## Reitoria
PROCESSO: 859/2014 |  |  | OBJETO: Aquisição e instalação de aparelhos de ar condicionado | [5 empty] | VIGÊNCIA DA ATA: 27/08/2014 até 26/08/2014 |  |  |  | AF nº 1945/2014 Qtde. DT | AF nº 1950/2014 Qtde. DT | AF nº 1951/2014 Qtde. DT | OS nº 087/2015 Qtde. DT | OS nº 498/2015 Qtde. DT
CENTRO PARTICIPANTE: Reitoria
FORNECEDOR | LOTE | ITEM | PRODUTO - CARACTERÍSTICAS MÍNIMAS | DETALHAMENTO | MARCA/MODELO | UNIDADE | Entrega (Dias) | Pagto. (Dias) | Preço UNITÁRIO (R$) | Qtde LICITADA | Saldo / Automático | ALERTA | 2014-11-21 | 2014-11-24 | 2014-11-24 | 2015-02-06 | 2015-04-17
DSM Distribuidora de Móveis e Suprimentos Eireli EPP | 1 | 1 | Aparelho de ar condicionado tipo Split High Wall (para parede), capacidade frigorífica nominal de 9.000 btu’s, 220 V, somente frio, com controle remoto (individual) sem fio e filtro de ar lavável. Selo PROCEL “A” . | 449052-34 | ELGIN | Peça | CONFORME MEMORIAL | 20 | 1137.77 | 1 | 0 | OK | 1 |  | 0 | 0 | 0
LS Climatizações Ltda | 2 | 2 | Aparelho de ar condicionado tipo Split High Wall (para parede), ciclo somente frio, 220 V, capacidade frigorífica nominal de 12.000 btu’s somente frio, com controle remoto (individual) sem fio e filtro de ar lavável. Selo PROCEL “A”. | 449052-34 | KOMECO | Peça | CONFORME MEMORIAL | 20 | 1197.26 | 6 | 0 | OK |  | 6 | 0 | 0 | 0
| 3 | 3 | Aparelho de ar condicionado tipo Split High Wall, (para parede), ciclo somente frio, capacidade frigorífica nominal de 18.000 btu’s, 220 V, com controle remoto (individual) sem fio e filtro de ar lavável. | 449052-34 | ELGIN | Peça | CONFORME MEMORIAL | 20 | 1590.41 | 1 | 0 | OK |  | 1 | 0 | 0 | 0
| 4 | 4 | Aparelho de ar condicionado tipo Split High Wall (para parede), ciclo quente e frio: controle remoto sem fio, capacidade nominal de no mínimo 9.000 btus; capacidade de desumidificar o ambiente e filtro de ar lavável, tensão 220 Volts, frequência 60 Hz. Selo PROCEL “A”. | 449052-34 | KOMECO | Peça | CONFORME MEMORIAL | 20 | 1198.63 | 3 | 0 | OK |  | 3 | 0 | 0 | 0
| 5 | 5 | Aparelho de ar condicionado tipo Split High Wall (para parede), ciclo quente e frio, capacidade frigorífica nominal de 12.000 btu’s, 220 V,com controle remoto (individual) sem fio e filtro de ar lavável. Selo PROCEL “A”. | 449052-34 | KOMECO | Peça | CONFORME MEMORIAL | 20 | 1269.86 |  | 0 | OK |  | 0 | 0 | 0 | 0
| 6 | 6 | Aparelho de ar condicionado tipo Split High Wall (para parede), ciclo quente e frio, capacidade frigorífica nominal de 18.000 btu’s, 220 V,com controle remoto (individual) sem fio e filtro de ar lavável. | 449052-34 | ELGIN | Peça | CONFORME MEMORIAL | 20 | 1713.7 | 1 | 0 | OK |  | 1 | 0 | 0 | 0
| 7 | 7 | Aparelho de ar condicionado tipo Split High Wall (para parede), ciclo quente e frio, capacidade frigorífica nominal de 24.000 btu’s, 220 V, com controle remoto (individual) sem fio e filtro de ar lavável. | 449052-34 | KOMECO | Peça | CONFORME MEMORIAL | 20 | 2241.1 | 1 | 0 | OK |  | 1 | 0 | 0 | 0
| 8 | 8 | Aparelho de ar condicionado tipo Split High Wall (para parede), ciclo quente e frio, capacidade frigorífica nominal de 30.000 btu’s, 220 V, com controle remoto (individual) sem fio e filtro de ar lavável. | 449052-34 | ELGIN | Peça | CONFORME MEMORIAL | 20 | 3107.86 |  | 0 | OK |  | 0 | 0 | 0 | 0
| 9 | 9 | Aparelho de ar condicionado tipo Split Piso Teto, capacidade frigorífica nominal 24.000 BTU’s, ciclo somente frio, 220 V, com controle remoto (individual), sem fio e filtro de ar lavável. | 449052-34 | CARRIER | Peça | CONFORME MEMORIAL | 20 | 3472.6 |  | 0 | OK |  | 0 | 0 | 0 | 0
DSM Distribuidora de Móveis e Suprimentos Eireli EPP | 10 | 10 | Aparelho de ar condicionado tipo Split Piso Teto, ciclo somente frio, capacidade frigorífica nominal de 30.000 btu’s somente frio, 220 V, com controle remoto (individual) sem fio e filtro de ar lavável. | 449052-34 | ELGIN | Peça | CONFORME MEMORIAL | 20 | 3570 |  | 0 | OK |  | 0 | 0 | 0 | 0
| 11 | 11 | Condicionador de Ar tipo Split Piso Teto – de 36.000 BTU’s ciclo somente frio, com controle remoto (individual) sem fio. | 449052-34 | CARRIER | Peça | CONFORME MEMORIAL | 20 | 4093.33 |  | 0 | OK |  | 0 | 0 | 0 | 0
|  | 12 | Condicionador de Ar tipo Split Piso Teto – de 48.000 BTU’s ciclo somente frio, com controle remoto (individual) sem fio e filtro de ar lavável. | 449052-34 | ELGIN | Peça | CONFORME MEMORIAL | 20 | 4500 |  | 0 | OK |  | 0 | 0 | 0 | 0
Tecnoponto Ltda EPP | 12 | 13 | Condicionador de Ar ti Split Piso Teto, ciclo somente frio, 60.000 BTU´s, com controle remoto (individual sem fio). Trifásico 380V, com pressotato de alta e baixa, rele contra inversão de fase. Selo PROCEL até "E". | 449052-34 | KOMECO | Peça | CONFORME MEMORIAL | 20 | 5058.82 | 16 | 4 | OK |  |  | 12 | 0 | 0
| 13 | 14 | Condicionado de Ar tipo Split Piso Teto/Parede, capacidade frigorífica nominal de 36.000 btu’s, ciclos quente e frio, 220 V, com controle remoto sem fio e filtro de ar lavável. | 449052-34 | KOMECO | Peça | CONFORME MEMORIAL | 20 | 4524.9 |  | 0 | OK |  | 0 | 0 | 0 | 0
| 14 | 15 | Condicionador de Ar tipo Split Piso Teto/Parede – de 60.000 BTU’s ciclos quente e frio, com controle remoto - trifásico 380 V, com pressotato de alta e baixa, rele contra inversão de fase. Selo PROCEL até "E". | 449052-34 | KOMECO | Peça | CONFORME MEMORIAL | 20 | 5530 |  | 0 | OK |  | 0 | 0 | 0 | 0
LS Climatizações Ltda | 15 | 16 | Aparelho de ar condicionado tipo Split Cassete, ciclo FRIO: controle remoto sem fio, capacidade nominal de no mínimo 18.000 btus; tensão 220 Volts. | 449052-34 | CARRIER | Peça | CONFORME MEMORIAL | 20 | 3630.14 | 2 | 2 | OK |  | 0 | 0 | 0 | 0
| 16 | 17 | Aparelho de ar condicionado tipo Split Cassete, ciclo FRIO: controle remoto sem fio, capacidade nominal de no mínimo 24.000 btus; tensão 220 Volts. | 449052-34 | ELGIN | Peça | CONFORME MEMORIAL | 20 | 3365.75 | 1 | 0 | OK |  | 1 | 0 | 0 | 0
| 17 | 18 | Aparelho de ar condicionado tipo Split Cassete, ciclo FRIO: controle remoto sem fio, capacidade nominal de no mínimo 36.000 btus; tensão 220 Volts. | 449052-34 | ELGIN | Peça | CONFORME MEMORIAL | 20 | 4330.14 | 2 | 0 | OK |  | 2 | 0 | 0 | 0
DSM Distribuidora de Móveis e Suprimentos Eireli EPP | 18 | 19 | Aparelho de ar condicionado tipo Split Cassete, capacidade nominal de no mínimo 60.000 BTU’s ciclo frio, com controle remoto - trifásico 380 V, com pressotato de alta e baixa, rele contra inversão de fase. | 449052-34 | ELGIN | Peça | CONFORME MEMORIAL | 20 | 6508.07 | 2 | 2 | OK |  | 0 | 0 | 0 | 0
LS Climatizações Ltda | 19 | 20 | Cortina de Ar. Dimensões aproximadas: (L X A XP): 150 x 23 x 22cm , podendo ter pequena variação de tamanho, dependendo da marca do produto. Monofásico, 220 Volts. Potência (c/v) mínimo de 1/5. Nível máximo de ruído (db): menor que 60db. Modos de operação: ventila. Velocidades (m/s) mínimo de 11. Vazão de ar: mínimo de 1300 m3/h. Temperatura somente ventilação. Recursos função automática. Saída de ar frontal e vertical. Entrada superior de ar. Direcionadores de ar vertical. Recirculação de ar (m3/m) maior que 25. Prazo de garantia de 01 ano. Item incluso: controle remoto. Cor branco. | 449052-34 | MIDEA | Peça | CONFORME MEMORIAL | 20 | 514.28 | 6 | 2 | OK |  | 4 | 0 | 0 | 0
Frimac Refrigeração Eireli ME | 20 | 21 | Instalação completa de equipamento de ar-condicionado tipo "split" até 24.000 BTU/h incluindo até 3 metros de distância entre evaporadora e condensadora – Composto de 01 (uma) unidade evaporadora e 01 (uma) unidade condensadora. | 339039-25 | XX | Serviço | CONFORME MEMORIAL | 20 | 525 | 13 | 13 | OK |  | 0 | 0 | 0 | 0
|  | 22 | Instalação completa de equipamento de ar-condicionado tipo "split" de 25.000 a 48.000 BTU/h incluindo até 3 metros de distância entre evaporadora e condensadora – Composto de 01 (uma) unidade evaporadora e 01 (uma) unidade condensadora. | 339039-25 | XX | Serviço | CONFORME MEMORIAL | 20 | 608 | 2 | 2 | OK |  | 0 | 0 | 0 | 0
|  | 23 | Instalação completa de equipamento de ar-condicionado tipo "split" acima de 48.000 BTU/h incluindo até 3 metros de distância entre evaporadora e condensadora – Composto de 01 (uma) unidade evaporadora e 01 (uma) unidade condensadora. | 339039-25 | XX | Serviço | CONFORME MEMORIAL | 20 | 650 | 13 | 2 | OK |  | 0 | 0 | 11 | 0
|  | 24 | Metro adicional de linha para instalação de split até 24.000 BTU/h. | 339039-25 | ELUMA | Metro | CONFORME MEMORIAL | 20 | 20 | 53 | 53 | OK |  | 0 | 0 | 0 | 0
|  | 25 | Metro adicional de linha para instalação de split de 25.000 a 48.000 BTU/h. | 339039-25 | ELUMA | Metro | CONFORME MEMORIAL | 20 | 25 | 18 | 18 | OK |  | 0 | 0 | 0 | 0
|  | 26 | Metro adicional de linha para instalação de split acima de 48.000 BTU/h. | 339039-25 | ELUMA | Metro | CONFORME MEMORIAL | 20 | 28.5 | 252 | 0 | OK |  | 0 | 0 | 0 | 252
|  | 27 | Desinstalação de equipamento de ar-condicionado. | 339039-25 | XX | Serviço | CONFORME MEMORIAL | 20 | 197 | 2 | 2 | OK |  | 0 | 0 | 0 | 0
|  | 28 | Reposição de equipamento de ar condicionado. | 339039-25 | XX | Serviço | CONFORME MEMORIAL | 20 | 250 |  | 0 | OK |  | 0 | 0 | 0 | 0
|  | 29 | Instalação de Cortina de Ar. | 339039-25 | XX | Serviço | CONFORME MEMORIAL | 20 | 202 | 3 | 1 | OK |  | 0 | 0 | 2 | 0
Frimac Refrigeração Eireli ME | 21 | 30 | Instalação completa de equipamento de ar-condicionado tipo "split" até 24.000 BTU/h incluindo até 3 metros de distância entre evaporadora e condensadora – Composto de 01 (uma) unidade evaporadora e 01 (uma) unidade condensadora. | 339039-25 | XX | Serviço | CONFORME MEMORIAL | 20 | 523 |  | 0 | OK |  | 0 | 0 | 0 | 0
|  | 31 | Instalação completa de equipamento de ar-condicionado tipo "split" acima de 48.000 BTU/h incluindo até 3 metros de distância entre evaporadora e condensadora – Composto de 01 (uma) unidade evaporadora e 01 (uma) unidade condensadora. | 339039-25 | XX | Serviço | CONFORME MEMORIAL | 20 | 655 |  | 0 | OK |  | 0 | 0 | 0 | 0
|  | 32 | Metro adicional de linha para instalação de split até 24.000 BTU/h. | 339039-25 | ELUMA | Metro | CONFORME MEMORIAL | 20 | 20 |  | 0 | OK |  | 0 | 0 | 0 | 0
|  | 33 | Metro adicional de linha para instalação de split acima de 48.000 BTU/h. | 339039-25 | ELUMA | Metro | CONFORME MEMORIAL | 20 | 28.5 |  | 0 | OK |  | 0 | 0 | 0 | 0
|  | 34 | Desinstalação de equipamento de ar-condicionado. | 339039-25 | XX | Serviço | CONFORME MEMORIAL | 20 | 197 |  | 0 | OK |  | 0 | 0 | 0 | 0
|  | 35 | Reposição de equipamento de ar condicionado. | 339039-25 | XX | Serviço | CONFORME MEMORIAL | 20 | 250 |  | 0 | OK |  | 0 | 0 | 0 | 0
|  | 36 | Instalação de Cortina de Ar. | 339039-25 | XX | Serviço | CONFORME MEMORIAL | 20 | 202 |  | 0 | OK |  | 0 | 0 | 0 | 0
Akon Ltda ME | 22 | 37 | Instalação completa de equipamento de ar-condicionado tipo "split" até 24.000 BTU/h incluindo até 3 metros de distância entre evaporadora e condensadora – Composto de 01 (uma) unidade evaporadora e 01 (uma) unidade condensadora. | 339039-25 | AKON | Serviço | CONFORME MEMORIAL | 20 | 460 |  | 0 | OK | 0 | 0 | 0 | 0 | 0
|  | 38 | Instalação completa de equipamento de ar-condicionado tipo "split" de 25.000 a 48.000 BTU/h incluindo até 3 metros de distância entre evaporadora e condensadora – Composto de 01 (uma) unidade evaporadora e 01 (uma) unidade condensadora. | 339039-25 | AKON | Serviço | CONFORME MEMORIAL | 20 | 550 |  | 0 | OK | 0 | 0 | 0 | 0 | 0
|  | 39 | Metro adicional de linha para instalação de split até 24.000 BTU/h. | 339039-25 | AKON | Metro | CONFORME MEMORIAL | 20 | 40 |  | 0 | OK | 0 | 0 | 0 | 0 | 0
W & Z Comércio e Serviços Hospitalares Ltda | 23 | 40 | Instalação completa de equipamento de ar-condicionado tipo "split" até 24.000 BTU/h incluindo até 3 metros de distância entre evaporadora e condensadora – Composto de 01 (uma) unidade evaporadora e 01 (uma) unidade condensadora. | 339039-25 | W&Z | Serviço | CONFORME MEMORIAL | 20 | 490 |  | 0 | OK | 0 | 0 | 0 | 0 | 0
|  | 41 | Instalação completa de equipamento de ar-condicionado tipo "split" de 25.000 a 48.000 BTU/h incluindo até 3 metros de distância entre evaporadora e condensadora – Composto de 01 (uma) unidade evaporadora e 01 (uma) unidade condensadora. | 339039-25 | W&Z | Serviço | CONFORME MEMORIAL | 20 | 570 |  | 0 | OK | 0 | 0 | 0 | 0 | 0
|  | 42 | Instalação completa de equipamento de ar-condicionado tipo "split" acima de 48.000 BTU/h incluindo até 3 metros de distância entre evaporadora e condensadora – Composto de 01 (uma) unidade evaporadora e 01 (uma) unidade condensadora. | 339039-25 | W&Z | Serviço | CONFORME MEMORIAL | 20 | 600.01 |  | 0 | OK | 0 | 0 | 0 | 0 | 0
|  | 43 | Metro adicional de linha para instalação de split até 24.000 BTU/h. | 339039-25 | W&Z | Metro | CONFORME MEMORIAL | 20 | 44.49 |  | 0 | OK | 0 | 0 | 0 | 0 | 0
|  | 44 | Metro adicional de linha para instalação de split de 25.000 a 48.000 BTU/h. | 339039-25 | W&Z | Metro | CONFORME MEMORIAL | 20 | 53.05 |  | 0 | OK | 0 | 0 | 0 | 0 | 0
|  | 45 | Metro adicional de linha para instalação de split acima de 48.000 BTU/h. | 339039-25 | W&Z | Metro | CONFORME MEMORIAL | 20 | 57.55 |  | 0 | OK | 0 | 0 | 0 | 0 | 0
|  | 46 | Desinstalação de equipamento de ar-condicionado. | 339039-25 | W&Z | Serviço | CONFORME MEMORIAL | 20 | 197.06 |  | 0 | OK | 0 | 0 | 0 | 0 | 0
|  | 47 | Reposição de equipamento de ar condicionado. | 339039-25 | W&Z | Serviço | CONFORME MEMORIAL | 20 | 250 |  | 0 | OK | 0 | 0 | 0 | 0 | 0
VOLTAR
Note on K16: Gabriela Monteiro: 4 - 2º Termo Aditivo
Note on K23: Gabriela Monteiro: 02 cedidos pelo CESFI
Note on K29: Roberta kloster: 31 - cedidos pela ESAG
Note on K32: Gabriela Monteiro: 1 cedido para o MUSEU

## Museu
PROCESSO: 859/2014 |  |  | OBJETO: Aquisição e instalação de aparelhos de ar condicionado | [5 empty] | VIGÊNCIA DA ATA: 27/08/2014 até 26/08/2014 |  |  |  | OS nº 162/2015 Qtde. DT | AF/OS nº 0661/2015 Qtde. DT | AF/OS nº 0662/2015 Qtde. DT
CENTRO PARTICIPANTE: Museu
FORNECEDOR | LOTE | ITEM | PRODUTO - CARACTERÍSTICAS MÍNIMAS | DETALHAMENTO | MARCA/MODELO | UNIDADE | Entrega (Dias) | Pagto. (Dias) | Preço UNITÁRIO (R$) | Qtde LICITADA | Saldo / Automático | ALERTA | 2015-03-13 | 2015-05-07 | 2015-05-07
DSM Distribuidora de Móveis e Suprimentos Eireli EPP | 1 | 1 | Aparelho de ar condicionado tipo Split High Wall (para parede), capacidade frigorífica nominal de 9.000 btu’s, 220 V, somente frio, com controle remoto (individual) sem fio e filtro de ar lavável. Selo PROCEL “A” . | 449052-34 | ELGIN | Peça | CONFORME MEMORIAL | 20 | 1137.77 |  | 0 | OK | 0 | 0 | 0
LS Climatizações Ltda | 2 | 2 | Aparelho de ar condicionado tipo Split High Wall (para parede), ciclo somente frio, 220 V, capacidade frigorífica nominal de 12.000 btu’s somente frio, com controle remoto (individual) sem fio e filtro de ar lavável. Selo PROCEL “A”. | 449052-34 | KOMECO | Peça | CONFORME MEMORIAL | 20 | 1197.26 |  | 0 | OK | 0 | 0 | 0
| 3 | 3 | Aparelho de ar condicionado tipo Split High Wall, (para parede), ciclo somente frio, capacidade frigorífica nominal de 18.000 btu’s, 220 V, com controle remoto (individual) sem fio e filtro de ar lavável. | 449052-34 | ELGIN | Peça | CONFORME MEMORIAL | 20 | 1590.41 |  | 0 | OK | 0 | 0 | 0
| 4 | 4 | Aparelho de ar condicionado tipo Split High Wall (para parede), ciclo quente e frio: controle remoto sem fio, capacidade nominal de no mínimo 9.000 btus; capacidade de desumidificar o ambiente e filtro de ar lavável, tensão 220 Volts, frequência 60 Hz. Selo PROCEL “A”. | 449052-34 | KOMECO | Peça | CONFORME MEMORIAL | 20 | 1198.63 |  | 0 | OK | 0 | 0 | 0
| 5 | 5 | Aparelho de ar condicionado tipo Split High Wall (para parede), ciclo quente e frio, capacidade frigorífica nominal de 12.000 btu’s, 220 V,com controle remoto (individual) sem fio e filtro de ar lavável. Selo PROCEL “A”. | 449052-34 | KOMECO | Peça | CONFORME MEMORIAL | 20 | 1269.86 |  | 0 | OK | 0 | 0 | 0
| 6 | 6 | Aparelho de ar condicionado tipo Split High Wall (para parede), ciclo quente e frio, capacidade frigorífica nominal de 18.000 btu’s, 220 V,com controle remoto (individual) sem fio e filtro de ar lavável. | 449052-34 | ELGIN | Peça | CONFORME MEMORIAL | 20 | 1713.7 |  | 0 | OK | 0 | 0 | 0
| 7 | 7 | Aparelho de ar condicionado tipo Split High Wall (para parede), ciclo quente e frio, capacidade frigorífica nominal de 24.000 btu’s, 220 V, com controle remoto (individual) sem fio e filtro de ar lavável. | 449052-34 | KOMECO | Peça | CONFORME MEMORIAL | 20 | 2241.1 |  | 0 | OK | 0 | 0 | 0
| 8 | 8 | Aparelho de ar condicionado tipo Split High Wall (para parede), ciclo quente e frio, capacidade frigorífica nominal de 30.000 btu’s, 220 V, com controle remoto (individual) sem fio e filtro de ar lavável. | 449052-34 | ELGIN | Peça | CONFORME MEMORIAL | 20 | 3107.86 |  | 0 | OK | 0 | 0 | 0
| 9 | 9 | Aparelho de ar condicionado tipo Split Piso Teto, capacidade frigorífica nominal 24.000 BTU’s, ciclo somente frio, 220 V, com controle remoto (individual), sem fio e filtro de ar lavável. | 449052-34 | CARRIER | Peça | CONFORME MEMORIAL | 20 | 3472.6 |  | 0 | OK | 0 | 0 | 0
DSM Distribuidora de Móveis e Suprimentos Eireli EPP | 10 | 10 | Aparelho de ar condicionado tipo Split Piso Teto, ciclo somente frio, capacidade frigorífica nominal de 30.000 btu’s somente frio, 220 V, com controle remoto (individual) sem fio e filtro de ar lavável. | 449052-34 | ELGIN | Peça | CONFORME MEMORIAL | 20 | 3570 |  | 0 | OK | 0 | 0 | 0
| 11 | 11 | Condicionador de Ar tipo Split Piso Teto – de 36.000 BTU’s ciclo somente frio, com controle remoto (individual) sem fio. | 449052-34 | CARRIER | Peça | CONFORME MEMORIAL | 20 | 4093.33 |  | 0 | OK | 0 | 0 | 0
|  | 12 | Condicionador de Ar tipo Split Piso Teto – de 48.000 BTU’s ciclo somente frio, com controle remoto (individual) sem fio e filtro de ar lavável. | 449052-34 | ELGIN | Peça | CONFORME MEMORIAL | 20 | 4500 | 3 | 3 | OK | 0 | 0 | 0
Tecnoponto Ltda EPP | 12 | 13 | Condicionador de Ar ti Split Piso Teto, ciclo somente frio, 60.000 BTU´s, com controle remoto (individual sem fio). Trifásico 380V, com pressotato de alta e baixa, rele contra inversão de fase. Selo PROCEL até "E". | 449052-34 | KOMECO | Peça | CONFORME MEMORIAL | 20 | 5058.82 |  | 0 | OK | 0 | 0 | 0
| 13 | 14 | Condicionado de Ar tipo Split Piso Teto/Parede, capacidade frigorífica nominal de 36.000 btu’s, ciclos quente e frio, 220 V, com controle remoto sem fio e filtro de ar lavável. | 449052-34 | KOMECO | Peça | CONFORME MEMORIAL | 20 | 4524.9 |  | 0 | OK | 0 | 0 | 0
| 14 | 15 | Condicionador de Ar tipo Split Piso Teto/Parede – de 60.000 BTU’s ciclos quente e frio, com controle remoto - trifásico 380 V, com pressotato de alta e baixa, rele contra inversão de fase. Selo PROCEL até "E". | 449052-34 | KOMECO | Peça | CONFORME MEMORIAL | 20 | 5530 |  | 0 | OK | 0 | 0 | 0
LS Climatizações Ltda | 15 | 16 | Aparelho de ar condicionado tipo Split Cassete, ciclo FRIO: controle remoto sem fio, capacidade nominal de no mínimo 18.000 btus; tensão 220 Volts. | 449052-34 | CARRIER | Peça | CONFORME MEMORIAL | 20 | 3630.14 |  | 0 | OK | 0 | 0 | 0
| 16 | 17 | Aparelho de ar condicionado tipo Split Cassete, ciclo FRIO: controle remoto sem fio, capacidade nominal de no mínimo 24.000 btus; tensão 220 Volts. | 449052-34 | ELGIN | Peça | CONFORME MEMORIAL | 20 | 3365.75 |  | 0 | OK | 0 | 0 | 0
| 17 | 18 | Aparelho de ar condicionado tipo Split Cassete, ciclo FRIO: controle remoto sem fio, capacidade nominal de no mínimo 36.000 btus; tensão 220 Volts. | 449052-34 | ELGIN | Peça | CONFORME MEMORIAL | 20 | 4330.14 |  | 0 | OK | 0 | 0 | 0
DSM Distribuidora de Móveis e Suprimentos Eireli EPP | 18 | 19 | Aparelho de ar condicionado tipo Split Cassete, capacidade nominal de no mínimo 60.000 BTU’s ciclo frio, com controle remoto - trifásico 380 V, com pressotato de alta e baixa, rele contra inversão de fase. | 449052-34 | ELGIN | Peça | CONFORME MEMORIAL | 20 | 6508.07 |  | 0 | OK | 0 | 0 | 0
LS Climatizações Ltda | 19 | 20 | Cortina de Ar. Dimensões aproximadas: (L X A XP): 150 x 23 x 22cm , podendo ter pequena variação de tamanho, dependendo da marca do produto. Monofásico, 220 Volts. Potência (c/v) mínimo de 1/5. Nível máximo de ruído (db): menor que 60db. Modos de operação: ventila. Velocidades (m/s) mínimo de 11. Vazão de ar: mínimo de 1300 m3/h. Temperatura somente ventilação. Recursos função automática. Saída de ar frontal e vertical. Entrada superior de ar. Direcionadores de ar vertical. Recirculação de ar (m3/m) maior que 25. Prazo de garantia de 01 ano. Item incluso: controle remoto. Cor branco. | 449052-34 | MIDEA | Peça | CONFORME MEMORIAL | 20 | 514.28 | 2 | 0 | OK | 0 | 2 | 0
Frimac Refrigeração Eireli ME | 20 | 21 | Instalação completa de equipamento de ar-condicionado tipo "split" até 24.000 BTU/h incluindo até 3 metros de distância entre evaporadora e condensadora – Composto de 01 (uma) unidade evaporadora e 01 (uma) unidade condensadora. | 339039-25 | XX | Serviço | CONFORME MEMORIAL | 20 | 525 | 1 | 0 | OK | 0 | 0 | 1
|  | 22 | Instalação completa de equipamento de ar-condicionado tipo "split" de 25.000 a 48.000 BTU/h incluindo até 3 metros de distância entre evaporadora e condensadora – Composto de 01 (uma) unidade evaporadora e 01 (uma) unidade condensadora. | 339039-25 | XX | Serviço | CONFORME MEMORIAL | 20 | 608 | 3 | 0 | OK | 3 | 0 | 0
|  | 23 | Instalação completa de equipamento de ar-condicionado tipo "split" acima de 48.000 BTU/h incluindo até 3 metros de distância entre evaporadora e condensadora – Composto de 01 (uma) unidade evaporadora e 01 (uma) unidade condensadora. | 339039-25 | XX | Serviço | CONFORME MEMORIAL | 20 | 650 |  | 0 | OK | 0 | 0 | 0
|  | 24 | Metro adicional de linha para instalação de split até 24.000 BTU/h. | 339039-25 | ELUMA | Metro | CONFORME MEMORIAL | 20 | 20 | 10 | 0 | OK | 10 | 0 | 0
|  | 25 | Metro adicional de linha para instalação de split de 25.000 a 48.000 BTU/h. | 339039-25 | ELUMA | Metro | CONFORME MEMORIAL | 20 | 25 |  | 0 | OK | 0 | 0 | 0
|  | 26 | Metro adicional de linha para instalação de split acima de 48.000 BTU/h. | 339039-25 | ELUMA | Metro | CONFORME MEMORIAL | 20 | 28.5 | 60 | 0 | OK | 60 | 0 | 0
|  | 27 | Desinstalação de equipamento de ar-condicionado. | 339039-25 | XX | Serviço | CONFORME MEMORIAL | 20 | 197 | 1 | 0 | OK | 1 | 0 | 0
|  | 28 | Reposição de equipamento de ar condicionado. | 339039-25 | XX | Serviço | CONFORME MEMORIAL | 20 | 250 |  | 0 | OK | 0 | 0 | 0
|  | 29 | Instalação de Cortina de Ar. | 339039-25 | XX | Serviço | CONFORME MEMORIAL | 20 | 202 | 3 | 0 | OK | 0 | 0 | 3
Frimac Refrigeração Eireli ME | 21 | 30 | Instalação completa de equipamento de ar-condicionado tipo "split" até 24.000 BTU/h incluindo até 3 metros de distância entre evaporadora e condensadora – Composto de 01 (uma) unidade evaporadora e 01 (uma) unidade condensadora. | 339039-25 | XX | Serviço | CONFORME MEMORIAL | 20 | 523 |  | 0 | OK | 0 | 0 | 0
|  | 31 | Instalação completa de equipamento de ar-condicionado tipo "split" acima de 48.000 BTU/h incluindo até 3 metros de distância entre evaporadora e condensadora – Composto de 01 (uma) unidade evaporadora e 01 (uma) unidade condensadora. | 339039-25 | XX | Serviço | CONFORME MEMORIAL | 20 | 655 |  | 0 | OK | 0 | 0 | 0
|  | 32 | Metro adicional de linha para instalação de split até 24.000 BTU/h. | 339039-25 | ELUMA | Metro | CONFORME MEMORIAL | 20 | 20 |  | 0 | OK | 0 | 0 | 0
|  | 33 | Metro adicional de linha para instalação de split acima de 48.000 BTU/h. | 339039-25 | ELUMA | Metro | CONFORME MEMORIAL | 20 | 28.5 |  | 0 | OK | 0 | 0 | 0
|  | 34 | Desinstalação de equipamento de ar-condicionado. | 339039-25 | XX | Serviço | CONFORME MEMORIAL | 20 | 197 |  | 0 | OK | 0 | 0 | 0
|  | 35 | Reposição de equipamento de ar condicionado. | 339039-25 | XX | Serviço | CONFORME MEMORIAL | 20 | 250 |  | 0 | OK | 0 | 0 | 0
|  | 36 | Instalação de Cortina de Ar. | 339039-25 | XX | Serviço | CONFORME MEMORIAL | 20 | 202 |  | 0 | OK | 0 | 0 | 0
Akon Ltda ME | 22 | 37 | Instalação completa de equipamento de ar-condicionado tipo "split" até 24.000 BTU/h incluindo até 3 metros de distância entre evaporadora e condensadora – Composto de 01 (uma) unidade evaporadora e 01 (uma) unidade condensadora. | 339039-25 | AKON | Serviço | CONFORME MEMORIAL | 20 | 460 |  | 0 | OK | 0 | 0 | 0
|  | 38 | Instalação completa de equipamento de ar-condicionado tipo "split" de 25.000 a 48.000 BTU/h incluindo até 3 metros de distância entre evaporadora e condensadora – Composto de 01 (uma) unidade evaporadora e 01 (uma) unidade condensadora. | 339039-25 | AKON | Serviço | CONFORME MEMORIAL | 20 | 550 |  | 0 | OK | 0 | 0 | 0
|  | 39 | Metro adicional de linha para instalação de split até 24.000 BTU/h. | 339039-25 | AKON | Metro | CONFORME MEMORIAL | 20 | 40 |  | 0 | OK | 0 | 0 | 0
W & Z Comércio e Serviços Hospitalares Ltda | 23 | 40 | Instalação completa de equipamento de ar-condicionado tipo "split" até 24.000 BTU/h incluindo até 3 metros de distância entre evaporadora e condensadora – Composto de 01 (uma) unidade evaporadora e 01 (uma) unidade condensadora. | 339039-25 | W&Z | Serviço | CONFORME MEMORIAL | 20 | 490 |  | 0 | OK | 0 | 0 | 0
|  | 41 | Instalação completa de equipamento de ar-condicionado tipo "split" de 25.000 a 48.000 BTU/h incluindo até 3 metros de distância entre evaporadora e condensadora – Composto de 01 (uma) unidade evaporadora e 01 (uma) unidade condensadora. | 339039-25 | W&Z | Serviço | CONFORME MEMORIAL | 20 | 570 |  | 0 | OK | 0 | 0 | 0
|  | 42 | Instalação completa de equipamento de ar-condicionado tipo "split" acima de 48.000 BTU/h incluindo até 3 metros de distância entre evaporadora e condensadora – Composto de 01 (uma) unidade evaporadora e 01 (uma) unidade condensadora. | 339039-25 | W&Z | Serviço | CONFORME MEMORIAL | 20 | 600.01 |  | 0 | OK | 0 | 0 | 0
|  | 43 | Metro adicional de linha para instalação de split até 24.000 BTU/h. | 339039-25 | W&Z | Metro | CONFORME MEMORIAL | 20 | 44.49 |  | 0 | OK | 0 | 0 | 0
|  | 44 | Metro adicional de linha para instalação de split de 25.000 a 48.000 BTU/h. | 339039-25 | W&Z | Metro | CONFORME MEMORIAL | 20 | 53.05 |  | 0 | OK | 0 | 0 | 0
|  | 45 | Metro adicional de linha para instalação de split acima de 48.000 BTU/h. | 339039-25 | W&Z | Metro | CONFORME MEMORIAL | 20 | 57.55 |  | 0 | OK | 0 | 0 | 0
|  | 46 | Desinstalação de equipamento de ar-condicionado. | 339039-25 | W&Z | Serviço | CONFORME MEMORIAL | 20 | 197.06 |  | 0 | OK | 0 | 0 | 0
|  | 47 | Reposição de equipamento de ar condicionado. | 339039-25 | W&Z | Serviço | CONFORME MEMORIAL | 20 | 250 |  | 0 | OK | 0 | 0 | 0
VOLTAR
Note on K23: Gabriela Monteiro: Cedido pelo CESFI
Note on K32: Roberta kloster: 02 - 1º Termo Aditivo 01 Cedido pelo MUSEU

## ESAG
PROCESSO: 859/2014 |  |  | OBJETO: Aquisição e instalação de aparelhos de ar condicionado | [5 empty] | VIGÊNCIA DA ATA: 27/08/2014 até 26/08/2014 |  |  |  | AF/OS nº 1844/2014 Qtde. DT | AF/OS nº 1977/2014 Qtde. DT | AF/OS nº 359/2015 Qtde. DT | AF/OS nº 392/2015 Qtde. DT | AF/OS nº 373/2015 Qtde. DT | AF/OS nº 568/2015 Qtde. DT | AF/OS nº 1433/2015 Qtde. DT | AF/OS nº 1434/2015 Qtde. DT | AF/OS nº 1439/2015 Qtde. DT | AF/OS nº 1442/2015 Qtde. DT
CENTRO PARTICIPANTE: ESAG
FORNECEDOR | LOTE | ITEM | PRODUTO - CARACTERÍSTICAS MÍNIMAS | DETALHAMENTO | MARCA/MODELO | UNIDADE | Entrega (Dias) | Pagto. (Dias) | Preço UNITÁRIO (R$) | Qtde LICITADA | Saldo / Automático | ALERTA | ...../...../...... | ...../...../...... | ...../...../...... | ...../...../...... | ...../...../...... | ...../...../...... | ...../...../...... | ...../...../...... | ...../...../...... | ...../...../......
DSM Distribuidora de Móveis e Suprimentos Eireli EPP | 1 | 1 | Aparelho de ar condicionado tipo Split High Wall (para parede), capacidade frigorífica nominal de 9.000 btu’s, 220 V, somente frio, com controle remoto (individual) sem fio e filtro de ar lavável. Selo PROCEL “A” . | 449052-34 | ELGIN | Peça | CONFORME MEMORIAL | 20 | 1137.77 | 1 | 0 | OK | [8 empty] | 1 | 0
LS Climatizações Ltda | 2 | 2 | Aparelho de ar condicionado tipo Split High Wall (para parede), ciclo somente frio, 220 V, capacidade frigorífica nominal de 12.000 btu’s somente frio, com controle remoto (individual) sem fio e filtro de ar lavável. Selo PROCEL “A”. | 449052-34 | KOMECO | Peça | CONFORME MEMORIAL | 20 | 1197.26 | 7 | 0 | OK | [7 empty] | 7 |  | 0
| 3 | 3 | Aparelho de ar condicionado tipo Split High Wall, (para parede), ciclo somente frio, capacidade frigorífica nominal de 18.000 btu’s, 220 V, com controle remoto (individual) sem fio e filtro de ar lavável. | 449052-34 | ELGIN | Peça | CONFORME MEMORIAL | 20 | 1590.41 | 2 | 0 | OK | [7 empty] | 2 |  | 0
| 4 | 4 | Aparelho de ar condicionado tipo Split High Wall (para parede), ciclo quente e frio: controle remoto sem fio, capacidade nominal de no mínimo 9.000 btus; capacidade de desumidificar o ambiente e filtro de ar lavável, tensão 220 Volts, frequência 60 Hz. Selo PROCEL “A”. | 449052-34 | KOMECO | Peça | CONFORME MEMORIAL | 20 | 1198.63 |  | 0 | OK
| 5 | 5 | Aparelho de ar condicionado tipo Split High Wall (para parede), ciclo quente e frio, capacidade frigorífica nominal de 12.000 btu’s, 220 V,com controle remoto (individual) sem fio e filtro de ar lavável. Selo PROCEL “A”. | 449052-34 | KOMECO | Peça | CONFORME MEMORIAL | 20 | 1269.86 |  | 0 | OK
| 6 | 6 | Aparelho de ar condicionado tipo Split High Wall (para parede), ciclo quente e frio, capacidade frigorífica nominal de 18.000 btu’s, 220 V,com controle remoto (individual) sem fio e filtro de ar lavável. | 449052-34 | ELGIN | Peça | CONFORME MEMORIAL | 20 | 1713.7 |  | 0 | OK
| 7 | 7 | Aparelho de ar condicionado tipo Split High Wall (para parede), ciclo quente e frio, capacidade frigorífica nominal de 24.000 btu’s, 220 V, com controle remoto (individual) sem fio e filtro de ar lavável. | 449052-34 | KOMECO | Peça | CONFORME MEMORIAL | 20 | 2241.1 |  | 0 | OK
| 8 | 8 | Aparelho de ar condicionado tipo Split High Wall (para parede), ciclo quente e frio, capacidade frigorífica nominal de 30.000 btu’s, 220 V, com controle remoto (individual) sem fio e filtro de ar lavável. | 449052-34 | ELGIN | Peça | CONFORME MEMORIAL | 20 | 3107.86 |  | 0 | OK
| 9 | 9 | Aparelho de ar condicionado tipo Split Piso Teto, capacidade frigorífica nominal 24.000 BTU’s, ciclo somente frio, 220 V, com controle remoto (individual), sem fio e filtro de ar lavável. | 449052-34 | CARRIER | Peça | CONFORME MEMORIAL | 20 | 3472.6 | 1 | 0 | OK | [7 empty] | 1
DSM Distribuidora de Móveis e Suprimentos Eireli EPP | 10 | 10 | Aparelho de ar condicionado tipo Split Piso Teto, ciclo somente frio, capacidade frigorífica nominal de 30.000 btu’s somente frio, 220 V, com controle remoto (individual) sem fio e filtro de ar lavável. | 449052-34 | ELGIN | Peça | CONFORME MEMORIAL | 20 | 3570 |  | 0 | OK
| 11 | 11 | Condicionador de Ar tipo Split Piso Teto – de 36.000 BTU’s ciclo somente frio, com controle remoto (individual) sem fio. | 449052-34 | CARRIER | Peça | CONFORME MEMORIAL | 20 | 4093.33 | 3 | 0 | OK | [8 empty] | 3
|  | 12 | Condicionador de Ar tipo Split Piso Teto – de 48.000 BTU’s ciclo somente frio, com controle remoto (individual) sem fio e filtro de ar lavável. | 449052-34 | ELGIN | Peça | CONFORME MEMORIAL | 20 | 4500 |  | 0 | OK
Tecnoponto Ltda EPP | 12 | 13 | Condicionador de Ar ti Split Piso Teto, ciclo somente frio, 60.000 BTU´s, com controle remoto (individual sem fio). Trifásico 380V, com pressotato de alta e baixa, rele contra inversão de fase. Selo PROCEL até "E". | 449052-34 | KOMECO | Peça | CONFORME MEMORIAL | 20 | 5058.82 | 5 | 0 | OK |  |  | 2 | [6 empty] | 3
| 13 | 14 | Condicionado de Ar tipo Split Piso Teto/Parede, capacidade frigorífica nominal de 36.000 btu’s, ciclos quente e frio, 220 V, com controle remoto sem fio e filtro de ar lavável. | 449052-34 | KOMECO | Peça | CONFORME MEMORIAL | 20 | 4524.9 |  | 0 | OK
| 14 | 15 | Condicionador de Ar tipo Split Piso Teto/Parede – de 60.000 BTU’s ciclos quente e frio, com controle remoto - trifásico 380 V, com pressotato de alta e baixa, rele contra inversão de fase. Selo PROCEL até "E". | 449052-34 | KOMECO | Peça | CONFORME MEMORIAL | 20 | 5530 |  | 0 | OK
LS Climatizações Ltda | 15 | 16 | Aparelho de ar condicionado tipo Split Cassete, ciclo FRIO: controle remoto sem fio, capacidade nominal de no mínimo 18.000 btus; tensão 220 Volts. | 449052-34 | CARRIER | Peça | CONFORME MEMORIAL | 20 | 3630.14 |  | 0 | OK
| 16 | 17 | Aparelho de ar condicionado tipo Split Cassete, ciclo FRIO: controle remoto sem fio, capacidade nominal de no mínimo 24.000 btus; tensão 220 Volts. | 449052-34 | ELGIN | Peça | CONFORME MEMORIAL | 20 | 3365.75 |  | 0 | OK
| 17 | 18 | Aparelho de ar condicionado tipo Split Cassete, ciclo FRIO: controle remoto sem fio, capacidade nominal de no mínimo 36.000 btus; tensão 220 Volts. | 449052-34 | ELGIN | Peça | CONFORME MEMORIAL | 20 | 4330.14 | 1 | 0 | OK |  |  |  |  | 1
DSM Distribuidora de Móveis e Suprimentos Eireli EPP | 18 | 19 | Aparelho de ar condicionado tipo Split Cassete, capacidade nominal de no mínimo 60.000 BTU’s ciclo frio, com controle remoto - trifásico 380 V, com pressotato de alta e baixa, rele contra inversão de fase. | 449052-34 | ELGIN | Peça | CONFORME MEMORIAL | 20 | 6508.07 | 11 | 0 | OK |  |  |  | 5 |  |  |  |  | 6
LS Climatizações Ltda | 19 | 20 | Cortina de Ar. Dimensões aproximadas: (L X A XP): 150 x 23 x 22cm , podendo ter pequena variação de tamanho, dependendo da marca do produto. Monofásico, 220 Volts. Potência (c/v) mínimo de 1/5. Nível máximo de ruído (db): menor que 60db. Modos de operação: ventila. Velocidades (m/s) mínimo de 11. Vazão de ar: mínimo de 1300 m3/h. Temperatura somente ventilação. Recursos função automática. Saída de ar frontal e vertical. Entrada superior de ar. Direcionadores de ar vertical. Recirculação de ar (m3/m) maior que 25. Prazo de garantia de 01 ano. Item incluso: controle remoto. Cor branco. | 449052-34 | MIDEA | Peça | CONFORME MEMORIAL | 20 | 514.28 | 5 | 0 | OK |  |  |  |  | 2 |  |  | 3
Frimac Refrigeração Eireli ME | 20 | 21 | Instalação completa de equipamento de ar-condicionado tipo "split" até 24.000 BTU/h incluindo até 3 metros de distância entre evaporadora e condensadora – Composto de 01 (uma) unidade evaporadora e 01 (uma) unidade condensadora. | 339039-25 | XX | Serviço | CONFORME MEMORIAL | 20 | 525 | 11 | 0 | OK | [6 empty] | 11
|  | 22 | Instalação completa de equipamento de ar-condicionado tipo "split" de 25.000 a 48.000 BTU/h incluindo até 3 metros de distância entre evaporadora e condensadora – Composto de 01 (uma) unidade evaporadora e 01 (uma) unidade condensadora. | 339039-25 | XX | Serviço | CONFORME MEMORIAL | 20 | 608 | 5 | 0 | OK | 1 |  |  |  |  | 1 | 3
|  | 23 | Instalação completa de equipamento de ar-condicionado tipo "split" acima de 48.000 BTU/h incluindo até 3 metros de distância entre evaporadora e condensadora – Composto de 01 (uma) unidade evaporadora e 01 (uma) unidade condensadora. | 339039-25 | XX | Serviço | CONFORME MEMORIAL | 20 | 650 | 20 | 0 | OK | 3 |  |  |  |  | 7 | 10
|  | 24 | Metro adicional de linha para instalação de split até 24.000 BTU/h. | 339039-25 | ELUMA | Metro | CONFORME MEMORIAL | 20 | 20 | 1 | 0 | OK | [6 empty] | 1
|  | 25 | Metro adicional de linha para instalação de split de 25.000 a 48.000 BTU/h. | 339039-25 | ELUMA | Metro | CONFORME MEMORIAL | 20 | 25 | 2 | 0 | OK | [6 empty] | 2
|  | 26 | Metro adicional de linha para instalação de split acima de 48.000 BTU/h. | 339039-25 | ELUMA | Metro | CONFORME MEMORIAL | 20 | 28.5 | 0 | 0 | OK
|  | 27 | Desinstalação de equipamento de ar-condicionado. | 339039-25 | XX | Serviço | CONFORME MEMORIAL | 20 | 197 | 40 | 0 | OK | 3 | 5 |  |  |  | 8 | 24
|  | 28 | Reposição de equipamento de ar condicionado. | 339039-25 | XX | Serviço | CONFORME MEMORIAL | 20 | 250 | 0 | 0 | OK
|  | 29 | Instalação de Cortina de Ar. | 339039-25 | XX | Serviço | CONFORME MEMORIAL | 20 | 202 | 5 | 0 | OK | 1 |  |  |  |  | 2 | 2
Frimac Refrigeração Eireli ME | 21 | 30 | Instalação completa de equipamento de ar-condicionado tipo "split" até 24.000 BTU/h incluindo até 3 metros de distância entre evaporadora e condensadora – Composto de 01 (uma) unidade evaporadora e 01 (uma) unidade condensadora. | 339039-25 | XX | Serviço | CONFORME MEMORIAL | 20 | 523 |  | 0 | OK |  | 0 | 0
|  | 31 | Instalação completa de equipamento de ar-condicionado tipo "split" acima de 48.000 BTU/h incluindo até 3 metros de distância entre evaporadora e condensadora – Composto de 01 (uma) unidade evaporadora e 01 (uma) unidade condensadora. | 339039-25 | XX | Serviço | CONFORME MEMORIAL | 20 | 655 |  | 0 | OK |  | 0 | 0
|  | 32 | Metro adicional de linha para instalação de split até 24.000 BTU/h. | 339039-25 | ELUMA | Metro | CONFORME MEMORIAL | 20 | 20 |  | 0 | OK |  | 0 | 0
|  | 33 | Metro adicional de linha para instalação de split acima de 48.000 BTU/h. | 339039-25 | ELUMA | Metro | CONFORME MEMORIAL | 20 | 28.5 |  | 0 | OK |  | 0 | 0
|  | 34 | Desinstalação de equipamento de ar-condicionado. | 339039-25 | XX | Serviço | CONFORME MEMORIAL | 20 | 197 |  | 0 | OK |  | 0 | 0
|  | 35 | Reposição de equipamento de ar condicionado. | 339039-25 | XX | Serviço | CONFORME MEMORIAL | 20 | 250 |  | 0 | OK |  | 0 | 0
|  | 36 | Instalação de Cortina de Ar. | 339039-25 | XX | Serviço | CONFORME MEMORIAL | 20 | 202 |  | 0 | OK |  | 0 | 0
Akon Ltda ME | 22 | 37 | Instalação completa de equipamento de ar-condicionado tipo "split" até 24.000 BTU/h incluindo até 3 metros de distância entre evaporadora e condensadora – Composto de 01 (uma) unidade evaporadora e 01 (uma) unidade condensadora. | 339039-25 | AKON | Serviço | CONFORME MEMORIAL | 20 | 460 |  | 0 | OK |  | 0 | 0
|  | 38 | Instalação completa de equipamento de ar-condicionado tipo "split" de 25.000 a 48.000 BTU/h incluindo até 3 metros de distância entre evaporadora e condensadora – Composto de 01 (uma) unidade evaporadora e 01 (uma) unidade condensadora. | 339039-25 | AKON | Serviço | CONFORME MEMORIAL | 20 | 550 |  | 0 | OK |  | 0 | 0
|  | 39 | Metro adicional de linha para instalação de split até 24.000 BTU/h. | 339039-25 | AKON | Metro | CONFORME MEMORIAL | 20 | 40 |  | 0 | OK |  | 0 | 0
W & Z Comércio e Serviços Hospitalares Ltda | 23 | 40 | Instalação completa de equipamento de ar-condicionado tipo "split" até 24.000 BTU/h incluindo até 3 metros de distância entre evaporadora e condensadora – Composto de 01 (uma) unidade evaporadora e 01 (uma) unidade condensadora. | 339039-25 | W&Z | Serviço | CONFORME MEMORIAL | 20 | 490 |  | 0 | OK |  | 0 | 0
|  | 41 | Instalação completa de equipamento de ar-condicionado tipo "split" de 25.000 a 48.000 BTU/h incluindo até 3 metros de distância entre evaporadora e condensadora – Composto de 01 (uma) unidade evaporadora e 01 (uma) unidade condensadora. | 339039-25 | W&Z | Serviço | CONFORME MEMORIAL | 20 | 570 |  | 0 | OK |  | 0 | 0
|  | 42 | Instalação completa de equipamento de ar-condicionado tipo "split" acima de 48.000 BTU/h incluindo até 3 metros de distância entre evaporadora e condensadora – Composto de 01 (uma) unidade evaporadora e 01 (uma) unidade condensadora. | 339039-25 | W&Z | Serviço | CONFORME MEMORIAL | 20 | 600.01 |  | 0 | OK |  | 0 | 0
|  | 43 | Metro adicional de linha para instalação de split até 24.000 BTU/h. | 339039-25 | W&Z | Metro | CONFORME MEMORIAL | 20 | 44.49 |  | 0 | OK |  | 0 | 0
|  | 44 | Metro adicional de linha para instalação de split de 25.000 a 48.000 BTU/h. | 339039-25 | W&Z | Metro | CONFORME MEMORIAL | 20 | 53.05 |  | 0 | OK |  | 0 | 0
|  | 45 | Metro adicional de linha para instalação de split acima de 48.000 BTU/h. | 339039-25 | W&Z | Metro | CONFORME MEMORIAL | 20 | 57.55 |  | 0 | OK |  | 0 | 0
|  | 46 | Desinstalação de equipamento de ar-condicionado. | 339039-25 | W&Z | Serviço | CONFORME MEMORIAL | 20 | 197.06 |  | 0 | OK |  | 0 | 0
|  | 47 | Reposição de equipamento de ar condicionado. | 339039-25 | W&Z | Serviço | CONFORME MEMORIAL | 20 | 250 |  | 0 | OK |  | 0 | 0
VOLTAR
Note on K25: Gabriela Monteiro: 01 - cedido para FAED
Note on K26: Gabriela Monteiro: 07 - cedido para FAED
Note on K27: Gabriela Monteiro: 54 - cedido para FAED
Note on K28: Gabriela Monteiro: 28 - cedido para FAED
Note on K29: Roberta kloster: 31 - cedidos para reitoria 104 - cedido para FAED
Note on K30: Gabriela Monteiro: 04 - cedido para FAED
Note on K31: Gabriela Monteiro: 031 - cedido para FAED

## CEART
PROCESSO: 859/2014 |  |  | OBJETO: Aquisição e instalação de aparelhos de ar condicionado | [5 empty] | VIGÊNCIA DA ATA: 27/08/2014 até 26/08/2014 |  |  |  | AF 1367/2014 | AF 1368/2014 | AF 1406/2014
CENTRO PARTICIPANTE: CEART
FORNECEDOR | LOTE | ITEM | PRODUTO - CARACTERÍSTICAS MÍNIMAS | DETALHAMENTO | MARCA/MODELO | UNIDADE | Entrega (Dias) | Pagto. (Dias) | Preço UNITÁRIO (R$) | Qtde LICITADA | Saldo / Automático | ALERTA | 2014-09-26 | 26/09/20414 | 2014-10-02
DSM Distribuidora de Móveis e Suprimentos Eireli EPP | 1 | 1 | Aparelho de ar condicionado tipo Split High Wall (para parede), capacidade frigorífica nominal de 9.000 btu’s, 220 V, somente frio, com controle remoto (individual) sem fio e filtro de ar lavável. Selo PROCEL “A” . | 449052-34 | ELGIN | Peça | CONFORME MEMORIAL | 20 | 1137.77 | 2 | 0 | OK | 2 | 0 | 0
LS Climatizações Ltda | 2 | 2 | Aparelho de ar condicionado tipo Split High Wall (para parede), ciclo somente frio, 220 V, capacidade frigorífica nominal de 12.000 btu’s somente frio, com controle remoto (individual) sem fio e filtro de ar lavável. Selo PROCEL “A”. | 449052-34 | KOMECO | Peça | CONFORME MEMORIAL | 20 | 1197.26 | 4 | 1 | OK | 0 | 3 | 0
| 3 | 3 | Aparelho de ar condicionado tipo Split High Wall, (para parede), ciclo somente frio, capacidade frigorífica nominal de 18.000 btu’s, 220 V, com controle remoto (individual) sem fio e filtro de ar lavável. | 449052-34 | ELGIN | Peça | CONFORME MEMORIAL | 20 | 1590.41 | 3 | 1 | OK | 0 | 2 | 0
| 4 | 4 | Aparelho de ar condicionado tipo Split High Wall (para parede), ciclo quente e frio: controle remoto sem fio, capacidade nominal de no mínimo 9.000 btus; capacidade de desumidificar o ambiente e filtro de ar lavável, tensão 220 Volts, frequência 60 Hz. Selo PROCEL “A”. | 449052-34 | KOMECO | Peça | CONFORME MEMORIAL | 20 | 1198.63 |  | 0 | OK | 0 | 0 | 0
| 5 | 5 | Aparelho de ar condicionado tipo Split High Wall (para parede), ciclo quente e frio, capacidade frigorífica nominal de 12.000 btu’s, 220 V,com controle remoto (individual) sem fio e filtro de ar lavável. Selo PROCEL “A”. | 449052-34 | KOMECO | Peça | CONFORME MEMORIAL | 20 | 1269.86 |  | 0 | OK | 0 | 0 | 0
| 6 | 6 | Aparelho de ar condicionado tipo Split High Wall (para parede), ciclo quente e frio, capacidade frigorífica nominal de 18.000 btu’s, 220 V,com controle remoto (individual) sem fio e filtro de ar lavável. | 449052-34 | ELGIN | Peça | CONFORME MEMORIAL | 20 | 1713.7 |  | 0 | OK | 0 | 0 | 0
| 7 | 7 | Aparelho de ar condicionado tipo Split High Wall (para parede), ciclo quente e frio, capacidade frigorífica nominal de 24.000 btu’s, 220 V, com controle remoto (individual) sem fio e filtro de ar lavável. | 449052-34 | KOMECO | Peça | CONFORME MEMORIAL | 20 | 2241.1 |  | 0 | OK | 0 | 0 | 0
| 8 | 8 | Aparelho de ar condicionado tipo Split High Wall (para parede), ciclo quente e frio, capacidade frigorífica nominal de 30.000 btu’s, 220 V, com controle remoto (individual) sem fio e filtro de ar lavável. | 449052-34 | ELGIN | Peça | CONFORME MEMORIAL | 20 | 3107.86 |  | 0 | OK | 0 | 0 | 0
| 9 | 9 | Aparelho de ar condicionado tipo Split Piso Teto, capacidade frigorífica nominal 24.000 BTU’s, ciclo somente frio, 220 V, com controle remoto (individual), sem fio e filtro de ar lavável. | 449052-34 | CARRIER | Peça | CONFORME MEMORIAL | 20 | 3472.6 | 8 | 3 | OK | 0 | 5 | 0
DSM Distribuidora de Móveis e Suprimentos Eireli EPP | 10 | 10 | Aparelho de ar condicionado tipo Split Piso Teto, ciclo somente frio, capacidade frigorífica nominal de 30.000 btu’s somente frio, 220 V, com controle remoto (individual) sem fio e filtro de ar lavável. | 449052-34 | ELGIN | Peça | CONFORME MEMORIAL | 20 | 3570 | 1 | 0 | OK | 1 | 0 | 0
| 11 | 11 | Condicionador de Ar tipo Split Piso Teto – de 36.000 BTU’s ciclo somente frio, com controle remoto (individual) sem fio. | 449052-34 | CARRIER | Peça | CONFORME MEMORIAL | 20 | 4093.33 |  | 0 | OK | 0 | 0 | 0
|  | 12 | Condicionador de Ar tipo Split Piso Teto – de 48.000 BTU’s ciclo somente frio, com controle remoto (individual) sem fio e filtro de ar lavável. | 449052-34 | ELGIN | Peça | CONFORME MEMORIAL | 20 | 4500 |  | 0 | OK | 0 | 0 | 0
Tecnoponto Ltda EPP | 12 | 13 | Condicionador de Ar ti Split Piso Teto, ciclo somente frio, 60.000 BTU´s, com controle remoto (individual sem fio). Trifásico 380V, com pressotato de alta e baixa, rele contra inversão de fase. Selo PROCEL até "E". | 449052-34 | KOMECO | Peça | CONFORME MEMORIAL | 20 | 5058.82 |  | 0 | OK | 0 | 0 | 0
| 13 | 14 | Condicionado de Ar tipo Split Piso Teto/Parede, capacidade frigorífica nominal de 36.000 btu’s, ciclos quente e frio, 220 V, com controle remoto sem fio e filtro de ar lavável. | 449052-34 | KOMECO | Peça | CONFORME MEMORIAL | 20 | 4524.9 |  | 0 | OK | 0 | 0 | 0
| 14 | 15 | Condicionador de Ar tipo Split Piso Teto/Parede – de 60.000 BTU’s ciclos quente e frio, com controle remoto - trifásico 380 V, com pressotato de alta e baixa, rele contra inversão de fase. Selo PROCEL até "E". | 449052-34 | KOMECO | Peça | CONFORME MEMORIAL | 20 | 5530 |  | 0 | OK | 0 | 0 | 0
LS Climatizações Ltda | 15 | 16 | Aparelho de ar condicionado tipo Split Cassete, ciclo FRIO: controle remoto sem fio, capacidade nominal de no mínimo 18.000 btus; tensão 220 Volts. | 449052-34 | CARRIER | Peça | CONFORME MEMORIAL | 20 | 3630.14 |  | 0 | OK | 0 | 0 | 0
| 16 | 17 | Aparelho de ar condicionado tipo Split Cassete, ciclo FRIO: controle remoto sem fio, capacidade nominal de no mínimo 24.000 btus; tensão 220 Volts. | 449052-34 | ELGIN | Peça | CONFORME MEMORIAL | 20 | 3365.75 |  | 0 | OK | 0 | 0 | 0
| 17 | 18 | Aparelho de ar condicionado tipo Split Cassete, ciclo FRIO: controle remoto sem fio, capacidade nominal de no mínimo 36.000 btus; tensão 220 Volts. | 449052-34 | ELGIN | Peça | CONFORME MEMORIAL | 20 | 4330.14 |  | 0 | OK | 0 | 0 | 0
DSM Distribuidora de Móveis e Suprimentos Eireli EPP | 18 | 19 | Aparelho de ar condicionado tipo Split Cassete, capacidade nominal de no mínimo 60.000 BTU’s ciclo frio, com controle remoto - trifásico 380 V, com pressotato de alta e baixa, rele contra inversão de fase. | 449052-34 | ELGIN | Peça | CONFORME MEMORIAL | 20 | 6508.07 |  | 0 | OK | 0 | 0 | 0
LS Climatizações Ltda | 19 | 20 | Cortina de Ar. Dimensões aproximadas: (L X A XP): 150 x 23 x 22cm , podendo ter pequena variação de tamanho, dependendo da marca do produto. Monofásico, 220 Volts. Potência (c/v) mínimo de 1/5. Nível máximo de ruído (db): menor que 60db. Modos de operação: ventila. Velocidades (m/s) mínimo de 11. Vazão de ar: mínimo de 1300 m3/h. Temperatura somente ventilação. Recursos função automática. Saída de ar frontal e vertical. Entrada superior de ar. Direcionadores de ar vertical. Recirculação de ar (m3/m) maior que 25. Prazo de garantia de 01 ano. Item incluso: controle remoto. Cor branco. | 449052-34 | MIDEA | Peça | CONFORME MEMORIAL | 20 | 514.28 |  | 0 | OK | 0 | 0 | 0
Frimac Refrigeração Eireli ME | 20 | 21 | Instalação completa de equipamento de ar-condicionado tipo "split" até 24.000 BTU/h incluindo até 3 metros de distância entre evaporadora e condensadora – Composto de 01 (uma) unidade evaporadora e 01 (uma) unidade condensadora. | 339039-25 | XX | Serviço | CONFORME MEMORIAL | 20 | 525 |  | 0 | OK | 0 | 0 | 0
|  | 22 | Instalação completa de equipamento de ar-condicionado tipo "split" de 25.000 a 48.000 BTU/h incluindo até 3 metros de distância entre evaporadora e condensadora – Composto de 01 (uma) unidade evaporadora e 01 (uma) unidade condensadora. | 339039-25 | XX | Serviço | CONFORME MEMORIAL | 20 | 608 | 4 | 3 | OK | 0 | 0 | 1
|  | 23 | Instalação completa de equipamento de ar-condicionado tipo "split" acima de 48.000 BTU/h incluindo até 3 metros de distância entre evaporadora e condensadora – Composto de 01 (uma) unidade evaporadora e 01 (uma) unidade condensadora. | 339039-25 | XX | Serviço | CONFORME MEMORIAL | 20 | 650 | 1 | 1 | OK | 0 | 0 | 0
|  | 24 | Metro adicional de linha para instalação de split até 24.000 BTU/h. | 339039-25 | ELUMA | Metro | CONFORME MEMORIAL | 20 | 20 | 30 | 30 | OK | 0 | 0 | 0
|  | 25 | Metro adicional de linha para instalação de split de 25.000 a 48.000 BTU/h. | 339039-25 | ELUMA | Metro | CONFORME MEMORIAL | 20 | 25 | 30 | 30 | OK | 0 | 0 | 0
|  | 26 | Metro adicional de linha para instalação de split acima de 48.000 BTU/h. | 339039-25 | ELUMA | Metro | CONFORME MEMORIAL | 20 | 28.5 | 20 | 20 | OK | 0 | 0 | 0
|  | 27 | Desinstalação de equipamento de ar-condicionado. | 339039-25 | XX | Serviço | CONFORME MEMORIAL | 20 | 197 | 10 | 10 | OK | 0 | 0 | 0
|  | 28 | Reposição de equipamento de ar condicionado. | 339039-25 | XX | Serviço | CONFORME MEMORIAL | 20 | 250 |  | 0 | OK | 0 | 0 | 0
|  | 29 | Instalação de Cortina de Ar. | 339039-25 | XX | Serviço | CONFORME MEMORIAL | 20 | 202 |  | 0 | OK | 0 | 0 | 0
Frimac Refrigeração Eireli ME | 21 | 30 | Instalação completa de equipamento de ar-condicionado tipo "split" até 24.000 BTU/h incluindo até 3 metros de distância entre evaporadora e condensadora – Composto de 01 (uma) unidade evaporadora e 01 (uma) unidade condensadora. | 339039-25 | XX | Serviço | CONFORME MEMORIAL | 20 | 523 |  | 0 | OK | 0 | 0 | 0
|  | 31 | Instalação completa de equipamento de ar-condicionado tipo "split" acima de 48.000 BTU/h incluindo até 3 metros de distância entre evaporadora e condensadora – Composto de 01 (uma) unidade evaporadora e 01 (uma) unidade condensadora. | 339039-25 | XX | Serviço | CONFORME MEMORIAL | 20 | 655 |  | 0 | OK | 0 | 0 | 0
|  | 32 | Metro adicional de linha para instalação de split até 24.000 BTU/h. | 339039-25 | ELUMA | Metro | CONFORME MEMORIAL | 20 | 20 |  | 0 | OK | 0 | 0 | 0
|  | 33 | Metro adicional de linha para instalação de split acima de 48.000 BTU/h. | 339039-25 | ELUMA | Metro | CONFORME MEMORIAL | 20 | 28.5 |  | 0 | OK | 0 | 0 | 0
|  | 34 | Desinstalação de equipamento de ar-condicionado. | 339039-25 | XX | Serviço | CONFORME MEMORIAL | 20 | 197 |  | 0 | OK | 0 | 0 | 0
|  | 35 | Reposição de equipamento de ar condicionado. | 339039-25 | XX | Serviço | CONFORME MEMORIAL | 20 | 250 |  | 0 | OK | 0 | 0 | 0
|  | 36 | Instalação de Cortina de Ar. | 339039-25 | XX | Serviço | CONFORME MEMORIAL | 20 | 202 |  | 0 | OK | 0 | 0 | 0
Akon Ltda ME | 22 | 37 | Instalação completa de equipamento de ar-condicionado tipo "split" até 24.000 BTU/h incluindo até 3 metros de distância entre evaporadora e condensadora – Composto de 01 (uma) unidade evaporadora e 01 (uma) unidade condensadora. | 339039-25 | AKON | Serviço | CONFORME MEMORIAL | 20 | 460 |  | 0 | OK | 0 | 0 | 0
|  | 38 | Instalação completa de equipamento de ar-condicionado tipo "split" de 25.000 a 48.000 BTU/h incluindo até 3 metros de distância entre evaporadora e condensadora – Composto de 01 (uma) unidade evaporadora e 01 (uma) unidade condensadora. | 339039-25 | AKON | Serviço | CONFORME MEMORIAL | 20 | 550 |  | 0 | OK | 0 | 0 | 0
|  | 39 | Metro adicional de linha para instalação de split até 24.000 BTU/h. | 339039-25 | AKON | Metro | CONFORME MEMORIAL | 20 | 40 |  | 0 | OK | 0 | 0 | 0
W & Z Comércio e Serviços Hospitalares Ltda | 23 | 40 | Instalação completa de equipamento de ar-condicionado tipo "split" até 24.000 BTU/h incluindo até 3 metros de distância entre evaporadora e condensadora – Composto de 01 (uma) unidade evaporadora e 01 (uma) unidade condensadora. | 339039-25 | W&Z | Serviço | CONFORME MEMORIAL | 20 | 490 |  | 0 | OK | 0 | 0 | 0
|  | 41 | Instalação completa de equipamento de ar-condicionado tipo "split" de 25.000 a 48.000 BTU/h incluindo até 3 metros de distância entre evaporadora e condensadora – Composto de 01 (uma) unidade evaporadora e 01 (uma) unidade condensadora. | 339039-25 | W&Z | Serviço | CONFORME MEMORIAL | 20 | 570 |  | 0 | OK | 0 | 0 | 0
|  | 42 | Instalação completa de equipamento de ar-condicionado tipo "split" acima de 48.000 BTU/h incluindo até 3 metros de distância entre evaporadora e condensadora – Composto de 01 (uma) unidade evaporadora e 01 (uma) unidade condensadora. | 339039-25 | W&Z | Serviço | CONFORME MEMORIAL | 20 | 600.01 |  | 0 | OK | 0 | 0 | 0
|  | 43 | Metro adicional de linha para instalação de split até 24.000 BTU/h. | 339039-25 | W&Z | Metro | CONFORME MEMORIAL | 20 | 44.49 |  | 0 | OK | 0 | 0 | 0
|  | 44 | Metro adicional de linha para instalação de split de 25.000 a 48.000 BTU/h. | 339039-25 | W&Z | Metro | CONFORME MEMORIAL | 20 | 53.05 |  | 0 | OK | 0 | 0 | 0
|  | 45 | Metro adicional de linha para instalação de split acima de 48.000 BTU/h. | 339039-25 | W&Z | Metro | CONFORME MEMORIAL | 20 | 57.55 |  | 0 | OK | 0 | 0 | 0
|  | 46 | Desinstalação de equipamento de ar-condicionado. | 339039-25 | W&Z | Serviço | CONFORME MEMORIAL | 20 | 197.06 |  | 0 | OK | 0 | 0 | 0
|  | 47 | Reposição de equipamento de ar condicionado. | 339039-25 | W&Z | Serviço | CONFORME MEMORIAL | 20 | 250 |  | 0 | OK | 0 | 0 | 0
VOLTAR

## CEAD
PROCESSO: 859/2014 |  |  | OBJETO: Aquisição e instalação de aparelhos de ar condicionado | [5 empty] | VIGÊNCIA DA ATA: 27/08/2014 até 26/08/2014 |  |  |  | AF/OS nº 1378/2014 Qtde. DT | AF/OS nº 1379/2014 Qtde. DT
CENTRO PARTICIPANTE: CEAD
FORNECEDOR | LOTE | ITEM | PRODUTO - CARACTERÍSTICAS MÍNIMAS | DETALHAMENTO | MARCA/MODELO | UNIDADE | Entrega (Dias) | Pagto. (Dias) | Preço UNITÁRIO (R$) | Qtde LICITADA | Saldo / Automático | ALERTA | 2014-09-30 | 2014-09-30
DSM Distribuidora de Móveis e Suprimentos Eireli EPP | 1 | 1 | Aparelho de ar condicionado tipo Split High Wall (para parede), capacidade frigorífica nominal de 9.000 btu’s, 220 V, somente frio, com controle remoto (individual) sem fio e filtro de ar lavável. Selo PROCEL “A” . | 449052-34 | ELGIN | Peça | CONFORME MEMORIAL | 20 | 1137.77 |  | 0 | OK | 0 | 0
LS Climatizações Ltda | 2 | 2 | Aparelho de ar condicionado tipo Split High Wall (para parede), ciclo somente frio, 220 V, capacidade frigorífica nominal de 12.000 btu’s somente frio, com controle remoto (individual) sem fio e filtro de ar lavável. Selo PROCEL “A”. | 449052-34 | KOMECO | Peça | CONFORME MEMORIAL | 20 | 1197.26 |  | 0 | OK | 0 | 0
| 3 | 3 | Aparelho de ar condicionado tipo Split High Wall, (para parede), ciclo somente frio, capacidade frigorífica nominal de 18.000 btu’s, 220 V, com controle remoto (individual) sem fio e filtro de ar lavável. | 449052-34 | ELGIN | Peça | CONFORME MEMORIAL | 20 | 1590.41 | 4 | 0 | OK | 4 | 0
| 4 | 4 | Aparelho de ar condicionado tipo Split High Wall (para parede), ciclo quente e frio: controle remoto sem fio, capacidade nominal de no mínimo 9.000 btus; capacidade de desumidificar o ambiente e filtro de ar lavável, tensão 220 Volts, frequência 60 Hz. Selo PROCEL “A”. | 449052-34 | KOMECO | Peça | CONFORME MEMORIAL | 20 | 1198.63 |  | 0 | OK | 0 | 0
| 5 | 5 | Aparelho de ar condicionado tipo Split High Wall (para parede), ciclo quente e frio, capacidade frigorífica nominal de 12.000 btu’s, 220 V,com controle remoto (individual) sem fio e filtro de ar lavável. Selo PROCEL “A”. | 449052-34 | KOMECO | Peça | CONFORME MEMORIAL | 20 | 1269.86 |  | 0 | OK | 0 | 0
| 6 | 6 | Aparelho de ar condicionado tipo Split High Wall (para parede), ciclo quente e frio, capacidade frigorífica nominal de 18.000 btu’s, 220 V,com controle remoto (individual) sem fio e filtro de ar lavável. | 449052-34 | ELGIN | Peça | CONFORME MEMORIAL | 20 | 1713.7 |  | 0 | OK | 0 | 0
| 7 | 7 | Aparelho de ar condicionado tipo Split High Wall (para parede), ciclo quente e frio, capacidade frigorífica nominal de 24.000 btu’s, 220 V, com controle remoto (individual) sem fio e filtro de ar lavável. | 449052-34 | KOMECO | Peça | CONFORME MEMORIAL | 20 | 2241.1 |  | 0 | OK | 0 | 0
| 8 | 8 | Aparelho de ar condicionado tipo Split High Wall (para parede), ciclo quente e frio, capacidade frigorífica nominal de 30.000 btu’s, 220 V, com controle remoto (individual) sem fio e filtro de ar lavável. | 449052-34 | ELGIN | Peça | CONFORME MEMORIAL | 20 | 3107.86 |  | 0 | OK | 0 | 0
| 9 | 9 | Aparelho de ar condicionado tipo Split Piso Teto, capacidade frigorífica nominal 24.000 BTU’s, ciclo somente frio, 220 V, com controle remoto (individual), sem fio e filtro de ar lavável. | 449052-34 | CARRIER | Peça | CONFORME MEMORIAL | 20 | 3472.6 |  | 0 | OK | 0 | 0
DSM Distribuidora de Móveis e Suprimentos Eireli EPP | 10 | 10 | Aparelho de ar condicionado tipo Split Piso Teto, ciclo somente frio, capacidade frigorífica nominal de 30.000 btu’s somente frio, 220 V, com controle remoto (individual) sem fio e filtro de ar lavável. | 449052-34 | ELGIN | Peça | CONFORME MEMORIAL | 20 | 3570 |  | 0 | OK | 0 | 0
| 11 | 11 | Condicionador de Ar tipo Split Piso Teto – de 36.000 BTU’s ciclo somente frio, com controle remoto (individual) sem fio. | 449052-34 | CARRIER | Peça | CONFORME MEMORIAL | 20 | 4093.33 |  | 0 | OK | 0 | 0
|  | 12 | Condicionador de Ar tipo Split Piso Teto – de 48.000 BTU’s ciclo somente frio, com controle remoto (individual) sem fio e filtro de ar lavável. | 449052-34 | ELGIN | Peça | CONFORME MEMORIAL | 20 | 4500 |  | 0 | OK | 0 | 0
Tecnoponto Ltda EPP | 12 | 13 | Condicionador de Ar ti Split Piso Teto, ciclo somente frio, 60.000 BTU´s, com controle remoto (individual sem fio). Trifásico 380V, com pressotato de alta e baixa, rele contra inversão de fase. Selo PROCEL até "E". | 449052-34 | KOMECO | Peça | CONFORME MEMORIAL | 20 | 5058.82 |  | 0 | OK | 0 | 0
| 13 | 14 | Condicionado de Ar tipo Split Piso Teto/Parede, capacidade frigorífica nominal de 36.000 btu’s, ciclos quente e frio, 220 V, com controle remoto sem fio e filtro de ar lavável. | 449052-34 | KOMECO | Peça | CONFORME MEMORIAL | 20 | 4524.9 |  | 0 | OK | 0 | 0
| 14 | 15 | Condicionador de Ar tipo Split Piso Teto/Parede – de 60.000 BTU’s ciclos quente e frio, com controle remoto - trifásico 380 V, com pressotato de alta e baixa, rele contra inversão de fase. Selo PROCEL até "E". | 449052-34 | KOMECO | Peça | CONFORME MEMORIAL | 20 | 5530 |  | 0 | OK | 0 | 0
LS Climatizações Ltda | 15 | 16 | Aparelho de ar condicionado tipo Split Cassete, ciclo FRIO: controle remoto sem fio, capacidade nominal de no mínimo 18.000 btus; tensão 220 Volts. | 449052-34 | CARRIER | Peça | CONFORME MEMORIAL | 20 | 3630.14 |  | 0 | OK | 0 | 0
| 16 | 17 | Aparelho de ar condicionado tipo Split Cassete, ciclo FRIO: controle remoto sem fio, capacidade nominal de no mínimo 24.000 btus; tensão 220 Volts. | 449052-34 | ELGIN | Peça | CONFORME MEMORIAL | 20 | 3365.75 |  | 0 | OK | 0 | 0
| 17 | 18 | Aparelho de ar condicionado tipo Split Cassete, ciclo FRIO: controle remoto sem fio, capacidade nominal de no mínimo 36.000 btus; tensão 220 Volts. | 449052-34 | ELGIN | Peça | CONFORME MEMORIAL | 20 | 4330.14 |  | 0 | OK | 0 | 0
DSM Distribuidora de Móveis e Suprimentos Eireli EPP | 18 | 19 | Aparelho de ar condicionado tipo Split Cassete, capacidade nominal de no mínimo 60.000 BTU’s ciclo frio, com controle remoto - trifásico 380 V, com pressotato de alta e baixa, rele contra inversão de fase. | 449052-34 | ELGIN | Peça | CONFORME MEMORIAL | 20 | 6508.07 |  | 0 | OK | 0 | 0
LS Climatizações Ltda | 19 | 20 | Cortina de Ar. Dimensões aproximadas: (L X A XP): 150 x 23 x 22cm , podendo ter pequena variação de tamanho, dependendo da marca do produto. Monofásico, 220 Volts. Potência (c/v) mínimo de 1/5. Nível máximo de ruído (db): menor que 60db. Modos de operação: ventila. Velocidades (m/s) mínimo de 11. Vazão de ar: mínimo de 1300 m3/h. Temperatura somente ventilação. Recursos função automática. Saída de ar frontal e vertical. Entrada superior de ar. Direcionadores de ar vertical. Recirculação de ar (m3/m) maior que 25. Prazo de garantia de 01 ano. Item incluso: controle remoto. Cor branco. | 449052-34 | MIDEA | Peça | CONFORME MEMORIAL | 20 | 514.28 |  | 0 | OK | 0 | 0
Frimac Refrigeração Eireli ME | 20 | 21 | Instalação completa de equipamento de ar-condicionado tipo "split" até 24.000 BTU/h incluindo até 3 metros de distância entre evaporadora e condensadora – Composto de 01 (uma) unidade evaporadora e 01 (uma) unidade condensadora. | 339039-25 | XX | Serviço | CONFORME MEMORIAL | 20 | 525 | 4 | 0 | OK | 0 | 4
|  | 22 | Instalação completa de equipamento de ar-condicionado tipo "split" de 25.000 a 48.000 BTU/h incluindo até 3 metros de distância entre evaporadora e condensadora – Composto de 01 (uma) unidade evaporadora e 01 (uma) unidade condensadora. | 339039-25 | XX | Serviço | CONFORME MEMORIAL | 20 | 608 |  | 0 | OK | 0 | 0
|  | 23 | Instalação completa de equipamento de ar-condicionado tipo "split" acima de 48.000 BTU/h incluindo até 3 metros de distância entre evaporadora e condensadora – Composto de 01 (uma) unidade evaporadora e 01 (uma) unidade condensadora. | 339039-25 | XX | Serviço | CONFORME MEMORIAL | 20 | 650 |  | 0 | OK | 0 | 0
|  | 24 | Metro adicional de linha para instalação de split até 24.000 BTU/h. | 339039-25 | ELUMA | Metro | CONFORME MEMORIAL | 20 | 20 |  | 0 | OK | 0 | 0
|  | 25 | Metro adicional de linha para instalação de split de 25.000 a 48.000 BTU/h. | 339039-25 | ELUMA | Metro | CONFORME MEMORIAL | 20 | 25 |  | 0 | OK | 0 | 0
|  | 26 | Metro adicional de linha para instalação de split acima de 48.000 BTU/h. | 339039-25 | ELUMA | Metro | CONFORME MEMORIAL | 20 | 28.5 |  | 0 | OK | 0 | 0
|  | 27 | Desinstalação de equipamento de ar-condicionado. | 339039-25 | XX | Serviço | CONFORME MEMORIAL | 20 | 197 | 1 | 0 | OK | 0 | 1
|  | 28 | Reposição de equipamento de ar condicionado. | 339039-25 | XX | Serviço | CONFORME MEMORIAL | 20 | 250 | 1 | 0 | OK | 0 | 1
|  | 29 | Instalação de Cortina de Ar. | 339039-25 | XX | Serviço | CONFORME MEMORIAL | 20 | 202 |  | 0 | OK | 0 | 0
Frimac Refrigeração Eireli ME | 21 | 30 | Instalação completa de equipamento de ar-condicionado tipo "split" até 24.000 BTU/h incluindo até 3 metros de distância entre evaporadora e condensadora – Composto de 01 (uma) unidade evaporadora e 01 (uma) unidade condensadora. | 339039-25 | XX | Serviço | CONFORME MEMORIAL | 20 | 523 |  | 0 | OK | 0 | 0
|  | 31 | Instalação completa de equipamento de ar-condicionado tipo "split" acima de 48.000 BTU/h incluindo até 3 metros de distância entre evaporadora e condensadora – Composto de 01 (uma) unidade evaporadora e 01 (uma) unidade condensadora. | 339039-25 | XX | Serviço | CONFORME MEMORIAL | 20 | 655 |  | 0 | OK | 0 | 0
|  | 32 | Metro adicional de linha para instalação de split até 24.000 BTU/h. | 339039-25 | ELUMA | Metro | CONFORME MEMORIAL | 20 | 20 |  | 0 | OK | 0 | 0
|  | 33 | Metro adicional de linha para instalação de split acima de 48.000 BTU/h. | 339039-25 | ELUMA | Metro | CONFORME MEMORIAL | 20 | 28.5 |  | 0 | OK | 0 | 0
|  | 34 | Desinstalação de equipamento de ar-condicionado. | 339039-25 | XX | Serviço | CONFORME MEMORIAL | 20 | 197 |  | 0 | OK | 0 | 0
|  | 35 | Reposição de equipamento de ar condicionado. | 339039-25 | XX | Serviço | CONFORME MEMORIAL | 20 | 250 |  | 0 | OK | 0 | 0
|  | 36 | Instalação de Cortina de Ar. | 339039-25 | XX | Serviço | CONFORME MEMORIAL | 20 | 202 |  | 0 | OK | 0 | 0
Akon Ltda ME | 22 | 37 | Instalação completa de equipamento de ar-condicionado tipo "split" até 24.000 BTU/h incluindo até 3 metros de distância entre evaporadora e condensadora – Composto de 01 (uma) unidade evaporadora e 01 (uma) unidade condensadora. | 339039-25 | AKON | Serviço | CONFORME MEMORIAL | 20 | 460 |  | 0 | OK | 0 | 0
|  | 38 | Instalação completa de equipamento de ar-condicionado tipo "split" de 25.000 a 48.000 BTU/h incluindo até 3 metros de distância entre evaporadora e condensadora – Composto de 01 (uma) unidade evaporadora e 01 (uma) unidade condensadora. | 339039-25 | AKON | Serviço | CONFORME MEMORIAL | 20 | 550 |  | 0 | OK | 0 | 0
|  | 39 | Metro adicional de linha para instalação de split até 24.000 BTU/h. | 339039-25 | AKON | Metro | CONFORME MEMORIAL | 20 | 40 |  | 0 | OK | 0 | 0
W & Z Comércio e Serviços Hospitalares Ltda | 23 | 40 | Instalação completa de equipamento de ar-condicionado tipo "split" até 24.000 BTU/h incluindo até 3 metros de distância entre evaporadora e condensadora – Composto de 01 (uma) unidade evaporadora e 01 (uma) unidade condensadora. | 339039-25 | W&Z | Serviço | CONFORME MEMORIAL | 20 | 490 |  | 0 | OK | 0 | 0
|  | 41 | Instalação completa de equipamento de ar-condicionado tipo "split" de 25.000 a 48.000 BTU/h incluindo até 3 metros de distância entre evaporadora e condensadora – Composto de 01 (uma) unidade evaporadora e 01 (uma) unidade condensadora. | 339039-25 | W&Z | Serviço | CONFORME MEMORIAL | 20 | 570 |  | 0 | OK | 0 | 0
|  | 42 | Instalação completa de equipamento de ar-condicionado tipo "split" acima de 48.000 BTU/h incluindo até 3 metros de distância entre evaporadora e condensadora – Composto de 01 (uma) unidade evaporadora e 01 (uma) unidade condensadora. | 339039-25 | W&Z | Serviço | CONFORME MEMORIAL | 20 | 600.01 |  | 0 | OK | 0 | 0
|  | 43 | Metro adicional de linha para instalação de split até 24.000 BTU/h. | 339039-25 | W&Z | Metro | CONFORME MEMORIAL | 20 | 44.49 |  | 0 | OK | 0 | 0
|  | 44 | Metro adicional de linha para instalação de split de 25.000 a 48.000 BTU/h. | 339039-25 | W&Z | Metro | CONFORME MEMORIAL | 20 | 53.05 |  | 0 | OK | 0 | 0
|  | 45 | Metro adicional de linha para instalação de split acima de 48.000 BTU/h. | 339039-25 | W&Z | Metro | CONFORME MEMORIAL | 20 | 57.55 |  | 0 | OK | 0 | 0
|  | 46 | Desinstalação de equipamento de ar-condicionado. | 339039-25 | W&Z | Serviço | CONFORME MEMORIAL | 20 | 197.06 |  | 0 | OK | 0 | 0
|  | 47 | Reposição de equipamento de ar condicionado. | 339039-25 | W&Z | Serviço | CONFORME MEMORIAL | 20 | 250 |  | 0 | OK | 0 | 0
VOLTAR

## FAED
PROCESSO: 859/2014 |  |  | OBJETO: Aquisição e instalação de aparelhos de ar condicionado | [5 empty] | VIGÊNCIA DA ATA: 27/08/2014 até 26/08/2014 |  |  |  | AF/OS nº 334/2015 Qtde. DT | AF/OS nº 332/2015 Qtde. DT | AF/OS nº 333/2015 Qtde. DT | AF/OS nº 891/2015 Qtde. DT
CENTRO PARTICIPANTE: FAED
FORNECEDOR | LOTE | ITEM | PRODUTO - CARACTERÍSTICAS MÍNIMAS | DETALHAMENTO | MARCA/MODELO | UNIDADE | Entrega (Dias) | Pagto. (Dias) | Preço UNITÁRIO (R$) | Qtde LICITADA | Saldo / Automático | ALERTA | 2015-03-25 | 2015-03-25 | 2015-03-25 | 2015-06-02
DSM Distribuidora de Móveis e Suprimentos Eireli EPP | 1 | 1 | Aparelho de ar condicionado tipo Split High Wall (para parede), capacidade frigorífica nominal de 9.000 btu’s, 220 V, somente frio, com controle remoto (individual) sem fio e filtro de ar lavável. Selo PROCEL “A” . | 449052-34 | ELGIN | Peça | CONFORME MEMORIAL | 20 | 1137.77 | 4 | 0 | OK | 4 | 0 | 0 | 0
LS Climatizações Ltda | 2 | 2 | Aparelho de ar condicionado tipo Split High Wall (para parede), ciclo somente frio, 220 V, capacidade frigorífica nominal de 12.000 btu’s somente frio, com controle remoto (individual) sem fio e filtro de ar lavável. Selo PROCEL “A”. | 449052-34 | KOMECO | Peça | CONFORME MEMORIAL | 20 | 1197.26 | 3 | 0 | OK | 0 | 3 | 0 | 0
| 3 | 3 | Aparelho de ar condicionado tipo Split High Wall, (para parede), ciclo somente frio, capacidade frigorífica nominal de 18.000 btu’s, 220 V, com controle remoto (individual) sem fio e filtro de ar lavável. | 449052-34 | ELGIN | Peça | CONFORME MEMORIAL | 20 | 1590.41 | 9 | 0 | OK | 0 | 9 | 0 | 0
| 4 | 4 | Aparelho de ar condicionado tipo Split High Wall (para parede), ciclo quente e frio: controle remoto sem fio, capacidade nominal de no mínimo 9.000 btus; capacidade de desumidificar o ambiente e filtro de ar lavável, tensão 220 Volts, frequência 60 Hz. Selo PROCEL “A”. | 449052-34 | KOMECO | Peça | CONFORME MEMORIAL | 20 | 1198.63 | 4 | 0 | OK | 0 | 4 | 0 | 0
| 5 | 5 | Aparelho de ar condicionado tipo Split High Wall (para parede), ciclo quente e frio, capacidade frigorífica nominal de 12.000 btu’s, 220 V,com controle remoto (individual) sem fio e filtro de ar lavável. Selo PROCEL “A”. | 449052-34 | KOMECO | Peça | CONFORME MEMORIAL | 20 | 1269.86 | 3 | 0 | OK | 0 | 3 | 0 | 0
| 6 | 6 | Aparelho de ar condicionado tipo Split High Wall (para parede), ciclo quente e frio, capacidade frigorífica nominal de 18.000 btu’s, 220 V,com controle remoto (individual) sem fio e filtro de ar lavável. | 449052-34 | ELGIN | Peça | CONFORME MEMORIAL | 20 | 1713.7 | 4 | 0 | OK | 0 | 4 | 0 | 0
| 7 | 7 | Aparelho de ar condicionado tipo Split High Wall (para parede), ciclo quente e frio, capacidade frigorífica nominal de 24.000 btu’s, 220 V, com controle remoto (individual) sem fio e filtro de ar lavável. | 449052-34 | KOMECO | Peça | CONFORME MEMORIAL | 20 | 2241.1 | 2 | 0 | OK | 0 | 2 | 0 | 0
| 8 | 8 | Aparelho de ar condicionado tipo Split High Wall (para parede), ciclo quente e frio, capacidade frigorífica nominal de 30.000 btu’s, 220 V, com controle remoto (individual) sem fio e filtro de ar lavável. | 449052-34 | ELGIN | Peça | CONFORME MEMORIAL | 20 | 3107.86 | 13 | 7 | OK | 0 | 6 | 0 | 0
| 9 | 9 | Aparelho de ar condicionado tipo Split Piso Teto, capacidade frigorífica nominal 24.000 BTU’s, ciclo somente frio, 220 V, com controle remoto (individual), sem fio e filtro de ar lavável. | 449052-34 | CARRIER | Peça | CONFORME MEMORIAL | 20 | 3472.6 |  | 0 | OK | 0 | 0 | 0 | 0
DSM Distribuidora de Móveis e Suprimentos Eireli EPP | 10 | 10 | Aparelho de ar condicionado tipo Split Piso Teto, ciclo somente frio, capacidade frigorífica nominal de 30.000 btu’s somente frio, 220 V, com controle remoto (individual) sem fio e filtro de ar lavável. | 449052-34 | ELGIN | Peça | CONFORME MEMORIAL | 20 | 3570 |  | 0 | OK | 0 | 0 | 0 | 0
| 11 | 11 | Condicionador de Ar tipo Split Piso Teto – de 36.000 BTU’s ciclo somente frio, com controle remoto (individual) sem fio. | 449052-34 | CARRIER | Peça | CONFORME MEMORIAL | 20 | 4093.33 |  | 0 | OK | 0 | 0 | 0 | 0
|  | 12 | Condicionador de Ar tipo Split Piso Teto – de 48.000 BTU’s ciclo somente frio, com controle remoto (individual) sem fio e filtro de ar lavável. | 449052-34 | ELGIN | Peça | CONFORME MEMORIAL | 20 | 4500 |  | 0 | OK | 0 | 0 | 0 | 0
Tecnoponto Ltda EPP | 12 | 13 | Condicionador de Ar ti Split Piso Teto, ciclo somente frio, 60.000 BTU´s, com controle remoto (individual sem fio). Trifásico 380V, com pressotato de alta e baixa, rele contra inversão de fase. Selo PROCEL até "E". | 449052-34 | KOMECO | Peça | CONFORME MEMORIAL | 20 | 5058.82 |  | 0 | OK | 0 | 0 | 0 | 0
| 13 | 14 | Condicionado de Ar tipo Split Piso Teto/Parede, capacidade frigorífica nominal de 36.000 btu’s, ciclos quente e frio, 220 V, com controle remoto sem fio e filtro de ar lavável. | 449052-34 | KOMECO | Peça | CONFORME MEMORIAL | 20 | 4524.9 |  | 0 | OK | 0 | 0 | 0 | 0
| 14 | 15 | Condicionador de Ar tipo Split Piso Teto/Parede – de 60.000 BTU’s ciclos quente e frio, com controle remoto - trifásico 380 V, com pressotato de alta e baixa, rele contra inversão de fase. Selo PROCEL até "E". | 449052-34 | KOMECO | Peça | CONFORME MEMORIAL | 20 | 5530 |  | 0 | OK | 0 | 0 | 0 | 0
LS Climatizações Ltda | 15 | 16 | Aparelho de ar condicionado tipo Split Cassete, ciclo FRIO: controle remoto sem fio, capacidade nominal de no mínimo 18.000 btus; tensão 220 Volts. | 449052-34 | CARRIER | Peça | CONFORME MEMORIAL | 20 | 3630.14 |  | 0 | OK | 0 | 0 | 0 | 0
| 16 | 17 | Aparelho de ar condicionado tipo Split Cassete, ciclo FRIO: controle remoto sem fio, capacidade nominal de no mínimo 24.000 btus; tensão 220 Volts. | 449052-34 | ELGIN | Peça | CONFORME MEMORIAL | 20 | 3365.75 |  | 0 | OK | 0 | 0 | 0 | 0
| 17 | 18 | Aparelho de ar condicionado tipo Split Cassete, ciclo FRIO: controle remoto sem fio, capacidade nominal de no mínimo 36.000 btus; tensão 220 Volts. | 449052-34 | ELGIN | Peça | CONFORME MEMORIAL | 20 | 4330.14 |  | 0 | OK | 0 | 0 | 0 | 0
DSM Distribuidora de Móveis e Suprimentos Eireli EPP | 18 | 19 | Aparelho de ar condicionado tipo Split Cassete, capacidade nominal de no mínimo 60.000 BTU’s ciclo frio, com controle remoto - trifásico 380 V, com pressotato de alta e baixa, rele contra inversão de fase. | 449052-34 | ELGIN | Peça | CONFORME MEMORIAL | 20 | 6508.07 |  | 0 | OK | 0 | 0 | 0 | 0
LS Climatizações Ltda | 19 | 20 | Cortina de Ar. Dimensões aproximadas: (L X A XP): 150 x 23 x 22cm , podendo ter pequena variação de tamanho, dependendo da marca do produto. Monofásico, 220 Volts. Potência (c/v) mínimo de 1/5. Nível máximo de ruído (db): menor que 60db. Modos de operação: ventila. Velocidades (m/s) mínimo de 11. Vazão de ar: mínimo de 1300 m3/h. Temperatura somente ventilação. Recursos função automática. Saída de ar frontal e vertical. Entrada superior de ar. Direcionadores de ar vertical. Recirculação de ar (m3/m) maior que 25. Prazo de garantia de 01 ano. Item incluso: controle remoto. Cor branco. | 449052-34 | MIDEA | Peça | CONFORME MEMORIAL | 20 | 514.28 |  | 0 | OK | 0 | 0 | 0 | 0
Frimac Refrigeração Eireli ME | 20 | 21 | Instalação completa de equipamento de ar-condicionado tipo "split" até 24.000 BTU/h incluindo até 3 metros de distância entre evaporadora e condensadora – Composto de 01 (uma) unidade evaporadora e 01 (uma) unidade condensadora. | 339039-25 | XX | Serviço | CONFORME MEMORIAL | 20 | 525 | 20 | 0 | OK | 0 | 0 | 20 | 0
|  | 22 | Instalação completa de equipamento de ar-condicionado tipo "split" de 25.000 a 48.000 BTU/h incluindo até 3 metros de distância entre evaporadora e condensadora – Composto de 01 (uma) unidade evaporadora e 01 (uma) unidade condensadora. | 339039-25 | XX | Serviço | CONFORME MEMORIAL | 20 | 608 | 11 | 3 | OK | 0 | 0 | 8 | 0
|  | 23 | Instalação completa de equipamento de ar-condicionado tipo "split" acima de 48.000 BTU/h incluindo até 3 metros de distância entre evaporadora e condensadora – Composto de 01 (uma) unidade evaporadora e 01 (uma) unidade condensadora. | 339039-25 | XX | Serviço | CONFORME MEMORIAL | 20 | 650 | 7 | 7 | OK | 0 | 0 | 0 | 0
|  | 24 | Metro adicional de linha para instalação de split até 24.000 BTU/h. | 339039-25 | ELUMA | Metro | CONFORME MEMORIAL | 20 | 20 | 64 | 54 | OK | 0 | 0 | 10 | 0
|  | 25 | Metro adicional de linha para instalação de split de 25.000 a 48.000 BTU/h. | 339039-25 | ELUMA | Metro | CONFORME MEMORIAL | 20 | 25 | 38 | 28 | OK | 0 | 0 | 10 | 0
|  | 26 | Metro adicional de linha para instalação de split acima de 48.000 BTU/h. | 339039-25 | ELUMA | Metro | CONFORME MEMORIAL | 20 | 28.5 | 104 | 104 | OK | 0 | 0 | 0 | 0
|  | 27 | Desinstalação de equipamento de ar-condicionado. | 339039-25 | XX | Serviço | CONFORME MEMORIAL | 20 | 197 | 19 | 18 | OK | 0 | 0 | 0 | 1
|  | 28 | Reposição de equipamento de ar condicionado. | 339039-25 | XX | Serviço | CONFORME MEMORIAL | 20 | 250 | 31 | 31 | OK | 0 | 0 | 0 | 0
|  | 29 | Instalação de Cortina de Ar. | 339039-25 | XX | Serviço | CONFORME MEMORIAL | 20 | 202 |  | 0 | OK | 0 | 0 | 0 | 0
Frimac Refrigeração Eireli ME | 21 | 30 | Instalação completa de equipamento de ar-condicionado tipo "split" até 24.000 BTU/h incluindo até 3 metros de distância entre evaporadora e condensadora – Composto de 01 (uma) unidade evaporadora e 01 (uma) unidade condensadora. | 339039-25 | XX | Serviço | CONFORME MEMORIAL | 20 | 523 |  | 0 | OK | 0 | 0 | 0 | 0
|  | 31 | Instalação completa de equipamento de ar-condicionado tipo "split" acima de 48.000 BTU/h incluindo até 3 metros de distância entre evaporadora e condensadora – Composto de 01 (uma) unidade evaporadora e 01 (uma) unidade condensadora. | 339039-25 | XX | Serviço | CONFORME MEMORIAL | 20 | 655 |  | 0 | OK | 0 | 0 | 0 | 0
|  | 32 | Metro adicional de linha para instalação de split até 24.000 BTU/h. | 339039-25 | ELUMA | Metro | CONFORME MEMORIAL | 20 | 20 |  | 0 | OK | 0 | 0 | 0 | 0
|  | 33 | Metro adicional de linha para instalação de split acima de 48.000 BTU/h. | 339039-25 | ELUMA | Metro | CONFORME MEMORIAL | 20 | 28.5 |  | 0 | OK | 0 | 0 | 0 | 0
|  | 34 | Desinstalação de equipamento de ar-condicionado. | 339039-25 | XX | Serviço | CONFORME MEMORIAL | 20 | 197 |  | 0 | OK | 0 | 0 | 0 | 0
|  | 35 | Reposição de equipamento de ar condicionado. | 339039-25 | XX | Serviço | CONFORME MEMORIAL | 20 | 250 |  | 0 | OK | 0 | 0 | 0 | 0
|  | 36 | Instalação de Cortina de Ar. | 339039-25 | XX | Serviço | CONFORME MEMORIAL | 20 | 202 |  | 0 | OK | 0 | 0 | 0 | 0
Akon Ltda ME | 22 | 37 | Instalação completa de equipamento de ar-condicionado tipo "split" até 24.000 BTU/h incluindo até 3 metros de distância entre evaporadora e condensadora – Composto de 01 (uma) unidade evaporadora e 01 (uma) unidade condensadora. | 339039-25 | AKON | Serviço | CONFORME MEMORIAL | 20 | 460 |  | 0 | OK | 0 | 0 | 0 | 0
|  | 38 | Instalação completa de equipamento de ar-condicionado tipo "split" de 25.000 a 48.000 BTU/h incluindo até 3 metros de distância entre evaporadora e condensadora – Composto de 01 (uma) unidade evaporadora e 01 (uma) unidade condensadora. | 339039-25 | AKON | Serviço | CONFORME MEMORIAL | 20 | 550 |  | 0 | OK | 0 | 0 | 0 | 0
|  | 39 | Metro adicional de linha para instalação de split até 24.000 BTU/h. | 339039-25 | AKON | Metro | CONFORME MEMORIAL | 20 | 40 |  | 0 | OK | 0 | 0 | 0 | 0
W & Z Comércio e Serviços Hospitalares Ltda | 23 | 40 | Instalação completa de equipamento de ar-condicionado tipo "split" até 24.000 BTU/h incluindo até 3 metros de distância entre evaporadora e condensadora – Composto de 01 (uma) unidade evaporadora e 01 (uma) unidade condensadora. | 339039-25 | W&Z | Serviço | CONFORME MEMORIAL | 20 | 490 |  | 0 | OK | 0 | 0 | 0 | 0
|  | 41 | Instalação completa de equipamento de ar-condicionado tipo "split" de 25.000 a 48.000 BTU/h incluindo até 3 metros de distância entre evaporadora e condensadora – Composto de 01 (uma) unidade evaporadora e 01 (uma) unidade condensadora. | 339039-25 | W&Z | Serviço | CONFORME MEMORIAL | 20 | 570 |  | 0 | OK | 0 | 0 | 0 | 0
|  | 42 | Instalação completa de equipamento de ar-condicionado tipo "split" acima de 48.000 BTU/h incluindo até 3 metros de distância entre evaporadora e condensadora – Composto de 01 (uma) unidade evaporadora e 01 (uma) unidade condensadora. | 339039-25 | W&Z | Serviço | CONFORME MEMORIAL | 20 | 600.01 |  | 0 | OK | 0 | 0 | 0 | 0
|  | 43 | Metro adicional de linha para instalação de split até 24.000 BTU/h. | 339039-25 | W&Z | Metro | CONFORME MEMORIAL | 20 | 44.49 |  | 0 | OK | 0 | 0 | 0 | 0
|  | 44 | Metro adicional de linha para instalação de split de 25.000 a 48.000 BTU/h. | 339039-25 | W&Z | Metro | CONFORME MEMORIAL | 20 | 53.05 |  | 0 | OK | 0 | 0 | 0 | 0
|  | 45 | Metro adicional de linha para instalação de split acima de 48.000 BTU/h. | 339039-25 | W&Z | Metro | CONFORME MEMORIAL | 20 | 57.55 |  | 0 | OK | 0 | 0 | 0 | 0
|  | 46 | Desinstalação de equipamento de ar-condicionado. | 339039-25 | W&Z | Serviço | CONFORME MEMORIAL | 20 | 197.06 |  | 0 | OK | 0 | 0 | 0 | 0
|  | 47 | Reposição de equipamento de ar condicionado. | 339039-25 | W&Z | Serviço | CONFORME MEMORIAL | 20 | 250 |  | 0 | OK | 0 | 0 | 0 | 0
VOLTAR
Note on K25: Gabriela Monteiro: 01 - cedido pela ESAG
Note on K26: Gabriela Monteiro: 07- cedido pela ESAG
Note on K27: Gabriela Monteiro: 54- cedido pela ESAG
Note on K28: Gabriela Monteiro: 28 - cedido pela ESAG
Note on K29: Gabriela Monteiro: 104- cedido pela ESAG
Note on K30: Gabriela Monteiro: 04- cedido pela ESAG
Note on K31: Gabriela Monteiro: 31 - cedido pela ESAG

## CEFID
PROCESSO: 859/2014 |  |  | OBJETO: Aquisição e instalação de aparelhos de ar condicionado | [5 empty] | VIGÊNCIA DA ATA: 27/08/2014 até 26/08/2014 |  |  |  | AF/OS nº 1562/2014 Qtde. DT | AF/OS nº 1212/2015 Qtde. DT
CENTRO PARTICIPANTE: CEFID
FORNECEDOR | LOTE | ITEM | PRODUTO - CARACTERÍSTICAS MÍNIMAS | DETALHAMENTO | MARCA/MODELO | UNIDADE | Entrega (Dias) | Pagto. (Dias) | Preço UNITÁRIO (R$) | Qtde LICITADA | Saldo / Automático | ALERTA | 2014-10-20 | 2015-07-16
DSM Distribuidora de Móveis e Suprimentos Eireli EPP | 1 | 1 | Aparelho de ar condicionado tipo Split High Wall (para parede), capacidade frigorífica nominal de 9.000 btu’s, 220 V, somente frio, com controle remoto (individual) sem fio e filtro de ar lavável. Selo PROCEL “A” . | 449052-34 | ELGIN | Peça | CONFORME MEMORIAL | 20 | 1137.77 |  | 0 | OK | 0 | 0
LS Climatizações Ltda | 2 | 2 | Aparelho de ar condicionado tipo Split High Wall (para parede), ciclo somente frio, 220 V, capacidade frigorífica nominal de 12.000 btu’s somente frio, com controle remoto (individual) sem fio e filtro de ar lavável. Selo PROCEL “A”. | 449052-34 | KOMECO | Peça | CONFORME MEMORIAL | 20 | 1197.26 |  | 0 | OK | 0 | 0
| 3 | 3 | Aparelho de ar condicionado tipo Split High Wall, (para parede), ciclo somente frio, capacidade frigorífica nominal de 18.000 btu’s, 220 V, com controle remoto (individual) sem fio e filtro de ar lavável. | 449052-34 | ELGIN | Peça | CONFORME MEMORIAL | 20 | 1590.41 |  | 0 | OK | 0 | 0
| 4 | 4 | Aparelho de ar condicionado tipo Split High Wall (para parede), ciclo quente e frio: controle remoto sem fio, capacidade nominal de no mínimo 9.000 btus; capacidade de desumidificar o ambiente e filtro de ar lavável, tensão 220 Volts, frequência 60 Hz. Selo PROCEL “A”. | 449052-34 | KOMECO | Peça | CONFORME MEMORIAL | 20 | 1198.63 | 2 | 1 | OK | 1 | 0
| 5 | 5 | Aparelho de ar condicionado tipo Split High Wall (para parede), ciclo quente e frio, capacidade frigorífica nominal de 12.000 btu’s, 220 V,com controle remoto (individual) sem fio e filtro de ar lavável. Selo PROCEL “A”. | 449052-34 | KOMECO | Peça | CONFORME MEMORIAL | 20 | 1269.86 | 3 | 0 | OK | 1 | 2
| 6 | 6 | Aparelho de ar condicionado tipo Split High Wall (para parede), ciclo quente e frio, capacidade frigorífica nominal de 18.000 btu’s, 220 V,com controle remoto (individual) sem fio e filtro de ar lavável. | 449052-34 | ELGIN | Peça | CONFORME MEMORIAL | 20 | 1713.7 |  | 0 | OK | 0 | 0
| 7 | 7 | Aparelho de ar condicionado tipo Split High Wall (para parede), ciclo quente e frio, capacidade frigorífica nominal de 24.000 btu’s, 220 V, com controle remoto (individual) sem fio e filtro de ar lavável. | 449052-34 | KOMECO | Peça | CONFORME MEMORIAL | 20 | 2241.1 |  | 0 | OK | 0 | 0
| 8 | 8 | Aparelho de ar condicionado tipo Split High Wall (para parede), ciclo quente e frio, capacidade frigorífica nominal de 30.000 btu’s, 220 V, com controle remoto (individual) sem fio e filtro de ar lavável. | 449052-34 | ELGIN | Peça | CONFORME MEMORIAL | 20 | 3107.86 |  | 0 | OK | 0 | 0
| 9 | 9 | Aparelho de ar condicionado tipo Split Piso Teto, capacidade frigorífica nominal 24.000 BTU’s, ciclo somente frio, 220 V, com controle remoto (individual), sem fio e filtro de ar lavável. | 449052-34 | CARRIER | Peça | CONFORME MEMORIAL | 20 | 3472.6 | 1 | 1 | OK | 0 | 0
DSM Distribuidora de Móveis e Suprimentos Eireli EPP | 10 | 10 | Aparelho de ar condicionado tipo Split Piso Teto, ciclo somente frio, capacidade frigorífica nominal de 30.000 btu’s somente frio, 220 V, com controle remoto (individual) sem fio e filtro de ar lavável. | 449052-34 | ELGIN | Peça | CONFORME MEMORIAL | 20 | 3570 |  | 0 | OK | 0 | 0
| 11 | 11 | Condicionador de Ar tipo Split Piso Teto – de 36.000 BTU’s ciclo somente frio, com controle remoto (individual) sem fio. | 449052-34 | CARRIER | Peça | CONFORME MEMORIAL | 20 | 4093.33 |  | 0 | OK | 0 | 0
|  | 12 | Condicionador de Ar tipo Split Piso Teto – de 48.000 BTU’s ciclo somente frio, com controle remoto (individual) sem fio e filtro de ar lavável. | 449052-34 | ELGIN | Peça | CONFORME MEMORIAL | 20 | 4500 |  | 0 | OK | 0 | 0
Tecnoponto Ltda EPP | 12 | 13 | Condicionador de Ar ti Split Piso Teto, ciclo somente frio, 60.000 BTU´s, com controle remoto (individual sem fio). Trifásico 380V, com pressotato de alta e baixa, rele contra inversão de fase. Selo PROCEL até "E". | 449052-34 | KOMECO | Peça | CONFORME MEMORIAL | 20 | 5058.82 |  | 0 | OK | 0 | 0
| 13 | 14 | Condicionado de Ar tipo Split Piso Teto/Parede, capacidade frigorífica nominal de 36.000 btu’s, ciclos quente e frio, 220 V, com controle remoto sem fio e filtro de ar lavável. | 449052-34 | KOMECO | Peça | CONFORME MEMORIAL | 20 | 4524.9 |  | 0 | OK | 0 | 0
| 14 | 15 | Condicionador de Ar tipo Split Piso Teto/Parede – de 60.000 BTU’s ciclos quente e frio, com controle remoto - trifásico 380 V, com pressotato de alta e baixa, rele contra inversão de fase. Selo PROCEL até "E". | 449052-34 | KOMECO | Peça | CONFORME MEMORIAL | 20 | 5530 |  | 0 | OK | 0 | 0
LS Climatizações Ltda | 15 | 16 | Aparelho de ar condicionado tipo Split Cassete, ciclo FRIO: controle remoto sem fio, capacidade nominal de no mínimo 18.000 btus; tensão 220 Volts. | 449052-34 | CARRIER | Peça | CONFORME MEMORIAL | 20 | 3630.14 |  | 0 | OK | 0 | 0
| 16 | 17 | Aparelho de ar condicionado tipo Split Cassete, ciclo FRIO: controle remoto sem fio, capacidade nominal de no mínimo 24.000 btus; tensão 220 Volts. | 449052-34 | ELGIN | Peça | CONFORME MEMORIAL | 20 | 3365.75 |  | 0 | OK | 0 | 0
| 17 | 18 | Aparelho de ar condicionado tipo Split Cassete, ciclo FRIO: controle remoto sem fio, capacidade nominal de no mínimo 36.000 btus; tensão 220 Volts. | 449052-34 | ELGIN | Peça | CONFORME MEMORIAL | 20 | 4330.14 |  | 0 | OK | 0 | 0
DSM Distribuidora de Móveis e Suprimentos Eireli EPP | 18 | 19 | Aparelho de ar condicionado tipo Split Cassete, capacidade nominal de no mínimo 60.000 BTU’s ciclo frio, com controle remoto - trifásico 380 V, com pressotato de alta e baixa, rele contra inversão de fase. | 449052-34 | ELGIN | Peça | CONFORME MEMORIAL | 20 | 6508.07 |  | 0 | OK | 0 | 0
LS Climatizações Ltda | 19 | 20 | Cortina de Ar. Dimensões aproximadas: (L X A XP): 150 x 23 x 22cm , podendo ter pequena variação de tamanho, dependendo da marca do produto. Monofásico, 220 Volts. Potência (c/v) mínimo de 1/5. Nível máximo de ruído (db): menor que 60db. Modos de operação: ventila. Velocidades (m/s) mínimo de 11. Vazão de ar: mínimo de 1300 m3/h. Temperatura somente ventilação. Recursos função automática. Saída de ar frontal e vertical. Entrada superior de ar. Direcionadores de ar vertical. Recirculação de ar (m3/m) maior que 25. Prazo de garantia de 01 ano. Item incluso: controle remoto. Cor branco. | 449052-34 | MIDEA | Peça | CONFORME MEMORIAL | 20 | 514.28 |  | 0 | OK | 0 | 0
Frimac Refrigeração Eireli ME | 20 | 21 | Instalação completa de equipamento de ar-condicionado tipo "split" até 24.000 BTU/h incluindo até 3 metros de distância entre evaporadora e condensadora – Composto de 01 (uma) unidade evaporadora e 01 (uma) unidade condensadora. | 339039-25 | XX | Serviço | CONFORME MEMORIAL | 20 | 525 | 6 | 6 | OK | 0 | 0
|  | 22 | Instalação completa de equipamento de ar-condicionado tipo "split" de 25.000 a 48.000 BTU/h incluindo até 3 metros de distância entre evaporadora e condensadora – Composto de 01 (uma) unidade evaporadora e 01 (uma) unidade condensadora. | 339039-25 | XX | Serviço | CONFORME MEMORIAL | 20 | 608 |  | 0 | OK | 0 | 0
|  | 23 | Instalação completa de equipamento de ar-condicionado tipo "split" acima de 48.000 BTU/h incluindo até 3 metros de distância entre evaporadora e condensadora – Composto de 01 (uma) unidade evaporadora e 01 (uma) unidade condensadora. | 339039-25 | XX | Serviço | CONFORME MEMORIAL | 20 | 650 |  | 0 | OK | 0 | 0
|  | 24 | Metro adicional de linha para instalação de split até 24.000 BTU/h. | 339039-25 | ELUMA | Metro | CONFORME MEMORIAL | 20 | 20 | 10 | 10 | OK | 0 | 0
|  | 25 | Metro adicional de linha para instalação de split de 25.000 a 48.000 BTU/h. | 339039-25 | ELUMA | Metro | CONFORME MEMORIAL | 20 | 25 |  | 0 | OK | 0 | 0
|  | 26 | Metro adicional de linha para instalação de split acima de 48.000 BTU/h. | 339039-25 | ELUMA | Metro | CONFORME MEMORIAL | 20 | 28.5 |  | 0 | OK | 0 | 0
|  | 27 | Desinstalação de equipamento de ar-condicionado. | 339039-25 | XX | Serviço | CONFORME MEMORIAL | 20 | 197 |  | 0 | OK | 0 | 0
|  | 28 | Reposição de equipamento de ar condicionado. | 339039-25 | XX | Serviço | CONFORME MEMORIAL | 20 | 250 |  | 0 | OK | 0 | 0
|  | 29 | Instalação de Cortina de Ar. | 339039-25 | XX | Serviço | CONFORME MEMORIAL | 20 | 202 |  | 0 | OK | 0 | 0
Frimac Refrigeração Eireli ME | 21 | 30 | Instalação completa de equipamento de ar-condicionado tipo "split" até 24.000 BTU/h incluindo até 3 metros de distância entre evaporadora e condensadora – Composto de 01 (uma) unidade evaporadora e 01 (uma) unidade condensadora. | 339039-25 | XX | Serviço | CONFORME MEMORIAL | 20 | 523 |  | 0 | OK | 0 | 0
|  | 31 | Instalação completa de equipamento de ar-condicionado tipo "split" acima de 48.000 BTU/h incluindo até 3 metros de distância entre evaporadora e condensadora – Composto de 01 (uma) unidade evaporadora e 01 (uma) unidade condensadora. | 339039-25 | XX | Serviço | CONFORME MEMORIAL | 20 | 655 |  | 0 | OK | 0 | 0
|  | 32 | Metro adicional de linha para instalação de split até 24.000 BTU/h. | 339039-25 | ELUMA | Metro | CONFORME MEMORIAL | 20 | 20 |  | 0 | OK | 0 | 0
|  | 33 | Metro adicional de linha para instalação de split acima de 48.000 BTU/h. | 339039-25 | ELUMA | Metro | CONFORME MEMORIAL | 20 | 28.5 |  | 0 | OK | 0 | 0
|  | 34 | Desinstalação de equipamento de ar-condicionado. | 339039-25 | XX | Serviço | CONFORME MEMORIAL | 20 | 197 |  | 0 | OK | 0 | 0
|  | 35 | Reposição de equipamento de ar condicionado. | 339039-25 | XX | Serviço | CONFORME MEMORIAL | 20 | 250 |  | 0 | OK | 0 | 0
|  | 36 | Instalação de Cortina de Ar. | 339039-25 | XX | Serviço | CONFORME MEMORIAL | 20 | 202 |  | 0 | OK | 0 | 0
Akon Ltda ME | 22 | 37 | Instalação completa de equipamento de ar-condicionado tipo "split" até 24.000 BTU/h incluindo até 3 metros de distância entre evaporadora e condensadora – Composto de 01 (uma) unidade evaporadora e 01 (uma) unidade condensadora. | 339039-25 | AKON | Serviço | CONFORME MEMORIAL | 20 | 460 |  | 0 | OK | 0 | 0
|  | 38 | Instalação completa de equipamento de ar-condicionado tipo "split" de 25.000 a 48.000 BTU/h incluindo até 3 metros de distância entre evaporadora e condensadora – Composto de 01 (uma) unidade evaporadora e 01 (uma) unidade condensadora. | 339039-25 | AKON | Serviço | CONFORME MEMORIAL | 20 | 550 |  | 0 | OK | 0 | 0
|  | 39 | Metro adicional de linha para instalação de split até 24.000 BTU/h. | 339039-25 | AKON | Metro | CONFORME MEMORIAL | 20 | 40 |  | 0 | OK | 0 | 0
W & Z Comércio e Serviços Hospitalares Ltda | 23 | 40 | Instalação completa de equipamento de ar-condicionado tipo "split" até 24.000 BTU/h incluindo até 3 metros de distância entre evaporadora e condensadora – Composto de 01 (uma) unidade evaporadora e 01 (uma) unidade condensadora. | 339039-25 | W&Z | Serviço | CONFORME MEMORIAL | 20 | 490 |  | 0 | OK | 0 | 0
|  | 41 | Instalação completa de equipamento de ar-condicionado tipo "split" de 25.000 a 48.000 BTU/h incluindo até 3 metros de distância entre evaporadora e condensadora – Composto de 01 (uma) unidade evaporadora e 01 (uma) unidade condensadora. | 339039-25 | W&Z | Serviço | CONFORME MEMORIAL | 20 | 570 |  | 0 | OK | 0 | 0
|  | 42 | Instalação completa de equipamento de ar-condicionado tipo "split" acima de 48.000 BTU/h incluindo até 3 metros de distância entre evaporadora e condensadora – Composto de 01 (uma) unidade evaporadora e 01 (uma) unidade condensadora. | 339039-25 | W&Z | Serviço | CONFORME MEMORIAL | 20 | 600.01 |  | 0 | OK | 0 | 0
|  | 43 | Metro adicional de linha para instalação de split até 24.000 BTU/h. | 339039-25 | W&Z | Metro | CONFORME MEMORIAL | 20 | 44.49 |  | 0 | OK | 0 | 0
|  | 44 | Metro adicional de linha para instalação de split de 25.000 a 48.000 BTU/h. | 339039-25 | W&Z | Metro | CONFORME MEMORIAL | 20 | 53.05 |  | 0 | OK | 0 | 0
|  | 45 | Metro adicional de linha para instalação de split acima de 48.000 BTU/h. | 339039-25 | W&Z | Metro | CONFORME MEMORIAL | 20 | 57.55 |  | 0 | OK | 0 | 0
|  | 46 | Desinstalação de equipamento de ar-condicionado. | 339039-25 | W&Z | Serviço | CONFORME MEMORIAL | 20 | 197.06 |  | 0 | OK | 0 | 0
|  | 47 | Reposição de equipamento de ar condicionado. | 339039-25 | W&Z | Serviço | CONFORME MEMORIAL | 20 | 250 |  | 0 | OK | 0 | 0
VOLTAR

## CEAVI
PROCESSO: 859/2014 |  |  | OBJETO: Aquisição e instalação de aparelhos de ar condicionado | [5 empty] | VIGÊNCIA DA ATA: 27/08/2014 até 26/08/2014 |  |  |  | AF/OS nº 1257/2014 Qtde. DT | AF/OS nº 1466/2014 Qtde. DT | AF/OS nº 1826/2014 Qtde. DT | AF/OS nº 246/20154 Qtde. DT | AF/OS nº 399/2015 Qtde. DT | AF/OS nº 996/2015 Qtde. DT | AF/OS nº 1240/2015 Qtde. DT
CENTRO PARTICIPANTE: CEAVI
FORNECEDOR | LOTE | ITEM | PRODUTO - CARACTERÍSTICAS MÍNIMAS | DETALHAMENTO | MARCA | UNIDADE | Entrega (Dias) | Pagto. (Dias) | Preço UNITÁRIO (R$) | Qtde LICITADA | Saldo / Automático | ALERTA | 2014-09-13 | 2014-10-13 | 2014-11-07 | 2015-03-18 | 2015-04-07 | 2015-06-22 | 2015-07-20
DSM Distribuidora de Móveis e Suprimentos Eireli EPP | 1 | 1 | Aparelho de ar condicionado tipo Split High Wall (para parede), capacidade frigorífica nominal de 9.000 btu’s, 220 V, somente frio, com controle remoto (individual) sem fio e filtro de ar lavável. Selo PROCEL “A” . | 449052-34 | ELGIN | Peça | CONFORME MEMORIAL | 20 | 1137.77 |  | 0 | OK | 0 | 0 | 0 | 0 | 0 | 0 | 0
LS Climatizações Ltda | 2 | 2 | Aparelho de ar condicionado tipo Split High Wall (para parede), ciclo somente frio, 220 V, capacidade frigorífica nominal de 12.000 btu’s somente frio, com controle remoto (individual) sem fio e filtro de ar lavável. Selo PROCEL “A”. | 449052-34 | KOMECO | Peça | CONFORME MEMORIAL | 20 | 1197.26 | 30 | 10 | OK | 0 | 0 | 0 | 20 | 0 | 0 | 0
| 3 | 3 | Aparelho de ar condicionado tipo Split High Wall, (para parede), ciclo somente frio, capacidade frigorífica nominal de 18.000 btu’s, 220 V, com controle remoto (individual) sem fio e filtro de ar lavável. | 449052-34 | ELGIN | Peça | CONFORME MEMORIAL | 20 | 1590.41 |  | 0 | OK | 0 | 0 | 0 | 0 | 0 | 0 | 0
| 4 | 4 | Aparelho de ar condicionado tipo Split High Wall (para parede), ciclo quente e frio: controle remoto sem fio, capacidade nominal de no mínimo 9.000 btus; capacidade de desumidificar o ambiente e filtro de ar lavável, tensão 220 Volts, frequência 60 Hz. Selo PROCEL “A”. | 449052-34 | KOMECO | Peça | CONFORME MEMORIAL | 20 | 1198.63 |  | 0 | OK | 0 | 0 | 0 | 0 | 0 | 0 | 0
| 5 | 5 | Aparelho de ar condicionado tipo Split High Wall (para parede), ciclo quente e frio, capacidade frigorífica nominal de 12.000 btu’s, 220 V,com controle remoto (individual) sem fio e filtro de ar lavável. Selo PROCEL “A”. | 449052-34 | KOMECO | Peça | CONFORME MEMORIAL | 20 | 1269.86 |  | 0 | OK | 0 | 0 | 0 | 0 | 0 | 0 | 0
| 6 | 6 | Aparelho de ar condicionado tipo Split High Wall (para parede), ciclo quente e frio, capacidade frigorífica nominal de 18.000 btu’s, 220 V,com controle remoto (individual) sem fio e filtro de ar lavável. | 449052-34 | ELGIN | Peça | CONFORME MEMORIAL | 20 | 1713.7 |  | 0 | OK | 0 | 0 | 0 | 0 | 0 | 0 | 0
| 7 | 7 | Aparelho de ar condicionado tipo Split High Wall (para parede), ciclo quente e frio, capacidade frigorífica nominal de 24.000 btu’s, 220 V, com controle remoto (individual) sem fio e filtro de ar lavável. | 449052-34 | KOMECO | Peça | CONFORME MEMORIAL | 20 | 2241.1 |  | 0 | OK | 0 | 0 | 0 | 0 | 0 | 0 | 0
| 8 | 8 | Aparelho de ar condicionado tipo Split High Wall (para parede), ciclo quente e frio, capacidade frigorífica nominal de 30.000 btu’s, 220 V, com controle remoto (individual) sem fio e filtro de ar lavável. | 449052-34 | ELGIN | Peça | CONFORME MEMORIAL | 20 | 3107.86 |  | 0 | OK | 0 | 0 | 0 | 0 | 0 | 0 | 0
| 9 | 9 | Aparelho de ar condicionado tipo Split Piso Teto, capacidade frigorífica nominal 24.000 BTU’s, ciclo somente frio, 220 V, com controle remoto (individual), sem fio e filtro de ar lavável. | 449052-34 | CARRIER | Peça | CONFORME MEMORIAL | 20 | 3472.6 | 30 | 30 | OK | 0 | 0 | 0 | 0 | 0 | 0 | 0
DSM Distribuidora de Móveis e Suprimentos Eireli EPP | 10 | 10 | Aparelho de ar condicionado tipo Split Piso Teto, ciclo somente frio, capacidade frigorífica nominal de 30.000 btu’s somente frio, 220 V, com controle remoto (individual) sem fio e filtro de ar lavável. | 449052-34 | ELGIN | Peça | CONFORME MEMORIAL | 20 | 3570 |  | 0 | OK | 0 | 0 | 0 | 0 | 0 | 0 | 0
| 11 | 11 | Condicionador de Ar tipo Split Piso Teto – de 36.000 BTU’s ciclo somente frio, com controle remoto (individual) sem fio. | 449052-34 | CARRIER | Peça | CONFORME MEMORIAL | 20 | 4093.33 |  | 0 | OK | 0 | 0 | 0 | 0 | 0 | 0 | 0
|  | 12 | Condicionador de Ar tipo Split Piso Teto – de 48.000 BTU’s ciclo somente frio, com controle remoto (individual) sem fio e filtro de ar lavável. | 449052-34 | ELGIN | Peça | CONFORME MEMORIAL | 20 | 4500 |  | 0 | OK | 0 | 0 | 0 | 0 | 0 | 0 | 0
Tecnoponto Ltda EPP | 12 | 13 | Condicionador de Ar ti Split Piso Teto, ciclo somente frio, 60.000 BTU´s, com controle remoto (individual sem fio). Trifásico 380V, com pressotato de alta e baixa, rele contra inversão de fase. Selo PROCEL até "E". | 449052-34 | KOMECO | Peça | CONFORME MEMORIAL | 20 | 5058.82 |  | 0 | OK | 0 | 0 | 0 | 0 | 0 | 0 | 0
| 13 | 14 | Condicionado de Ar tipo Split Piso Teto/Parede, capacidade frigorífica nominal de 36.000 btu’s, ciclos quente e frio, 220 V, com controle remoto sem fio e filtro de ar lavável. | 449052-34 | KOMECO | Peça | CONFORME MEMORIAL | 20 | 4524.9 |  | 0 | OK | 0 | 0 | 0 | 0 | 0 | 0 | 0
| 14 | 15 | Condicionador de Ar tipo Split Piso Teto/Parede – de 60.000 BTU’s ciclos quente e frio, com controle remoto - trifásico 380 V, com pressotato de alta e baixa, rele contra inversão de fase. Selo PROCEL até "E". | 449052-34 | KOMECO | Peça | CONFORME MEMORIAL | 20 | 5530 |  | 0 | OK | 0 | 0 | 0 | 0 | 0 | 0 | 0
LS Climatizações Ltda | 15 | 16 | Aparelho de ar condicionado tipo Split Cassete, ciclo FRIO: controle remoto sem fio, capacidade nominal de no mínimo 18.000 btus; tensão 220 Volts. | 449052-34 | CARRIER | Peça | CONFORME MEMORIAL | 20 | 3630.14 |  | 0 | OK | 0 | 0 | 0 | 0 | 0 | 0 | 0
| 16 | 17 | Aparelho de ar condicionado tipo Split Cassete, ciclo FRIO: controle remoto sem fio, capacidade nominal de no mínimo 24.000 btus; tensão 220 Volts. | 449052-34 | ELGIN | Peça | CONFORME MEMORIAL | 20 | 3365.75 |  | 0 | OK | 0 | 0 | 0 | 0 | 0 | 0 | 0
| 17 | 18 | Aparelho de ar condicionado tipo Split Cassete, ciclo FRIO: controle remoto sem fio, capacidade nominal de no mínimo 36.000 btus; tensão 220 Volts. | 449052-34 | ELGIN | Peça | CONFORME MEMORIAL | 20 | 4330.14 |  | 0 | OK | 0 | 0 | 0 | 0 | 0 | 0 | 0
DSM Distribuidora de Móveis e Suprimentos Eireli EPP | 18 | 19 | Aparelho de ar condicionado tipo Split Cassete, capacidade nominal de no mínimo 60.000 BTU’s ciclo frio, com controle remoto - trifásico 380 V, com pressotato de alta e baixa, rele contra inversão de fase. | 449052-34 | ELGIN | Peça | CONFORME MEMORIAL | 20 | 6508.07 |  | 0 | OK | 0 | 0 | 0 | 0 | 0 | 0 | 0
LS Climatizações Ltda | 19 | 20 | Cortina de Ar. Dimensões aproximadas: (L X A XP): 150 x 23 x 22cm , podendo ter pequena variação de tamanho, dependendo da marca do produto. Monofásico, 220 Volts. Potência (c/v) mínimo de 1/5. Nível máximo de ruído (db): menor que 60db. Modos de operação: ventila. Velocidades (m/s) mínimo de 11. Vazão de ar: mínimo de 1300 m3/h. Temperatura somente ventilação. Recursos função automática. Saída de ar frontal e vertical. Entrada superior de ar. Direcionadores de ar vertical. Recirculação de ar (m3/m) maior que 25. Prazo de garantia de 01 ano. Item incluso: controle remoto. Cor branco. | 449052-34 | MIDEA | Peça | CONFORME MEMORIAL | 20 | 514.28 |  | 0 | OK | 0 | 0 | 0 | 0 | 0 | 0 | 0
Frimac Refrigeração Eireli ME | 20 | 21 | Instalação completa de equipamento de ar-condicionado tipo "split" até 24.000 BTU/h incluindo até 3 metros de distância entre evaporadora e condensadora – Composto de 01 (uma) unidade evaporadora e 01 (uma) unidade condensadora. | 339039-25 | XX | Serviço | CONFORME MEMORIAL | 20 | 525 |  | 0 | OK | 0 | 0 | 0 | 0 | 0 | 0 | 0
|  | 22 | Instalação completa de equipamento de ar-condicionado tipo "split" de 25.000 a 48.000 BTU/h incluindo até 3 metros de distância entre evaporadora e condensadora – Composto de 01 (uma) unidade evaporadora e 01 (uma) unidade condensadora. | 339039-25 | XX | Serviço | CONFORME MEMORIAL | 20 | 608 |  | 0 | OK | 0 | 0 | 0 | 0 | 0 | 0 | 0
|  | 23 | Instalação completa de equipamento de ar-condicionado tipo "split" acima de 48.000 BTU/h incluindo até 3 metros de distância entre evaporadora e condensadora – Composto de 01 (uma) unidade evaporadora e 01 (uma) unidade condensadora. | 339039-25 | XX | Serviço | CONFORME MEMORIAL | 20 | 650 |  | 0 | OK | 0 | 0 | 0 | 0 | 0 | 0 | 0
|  | 24 | Metro adicional de linha para instalação de split até 24.000 BTU/h. | 339039-25 | ELUMA | Metro | CONFORME MEMORIAL | 20 | 20 |  | 0 | OK | 0 | 0 | 0 | 0 | 0 | 0 | 0
|  | 25 | Metro adicional de linha para instalação de split de 25.000 a 48.000 BTU/h. | 339039-25 | ELUMA | Metro | CONFORME MEMORIAL | 20 | 25 |  | 0 | OK | 0 | 0 | 0 | 0 | 0 | 0 | 0
|  | 26 | Metro adicional de linha para instalação de split acima de 48.000 BTU/h. | 339039-25 | ELUMA | Metro | CONFORME MEMORIAL | 20 | 28.5 |  | 0 | OK | 0 | 0 | 0 | 0 | 0 | 0 | 0
|  | 27 | Desinstalação de equipamento de ar-condicionado. | 339039-25 | XX | Serviço | CONFORME MEMORIAL | 20 | 197 |  | 0 | OK | 0 | 0 | 0 | 0 | 0 | 0 | 0
|  | 28 | Reposição de equipamento de ar condicionado. | 339039-25 | XX | Serviço | CONFORME MEMORIAL | 20 | 250 |  | 0 | OK | 0 | 0 | 0 | 0 | 0 | 0 | 0
|  | 29 | Instalação de Cortina de Ar. | 339039-25 | XX | Serviço | CONFORME MEMORIAL | 20 | 202 |  | 0 | OK | 0 | 0 | 0 | 0 | 0 | 0 | 0
Frimac Refrigeração Eireli ME | 21 | 30 | Instalação completa de equipamento de ar-condicionado tipo "split" até 24.000 BTU/h incluindo até 3 metros de distância entre evaporadora e condensadora – Composto de 01 (uma) unidade evaporadora e 01 (uma) unidade condensadora. | 339039-25 | XX | Serviço | CONFORME MEMORIAL | 20 | 523 | 60 | 35 | OK | 0 | 0 | 0 | 0 | 20 | 2 | 3
|  | 31 | Instalação completa de equipamento de ar-condicionado tipo "split" acima de 48.000 BTU/h incluindo até 3 metros de distância entre evaporadora e condensadora – Composto de 01 (uma) unidade evaporadora e 01 (uma) unidade condensadora. | 339039-25 | XX | Serviço | CONFORME MEMORIAL | 20 | 655 | 16 | 15 | OK | 0 | 0 | 0 | 0 | 0 | 1 | 0
|  | 32 | Metro adicional de linha para instalação de split até 24.000 BTU/h. | 339039-25 | ELUMA | Metro | CONFORME MEMORIAL | 20 | 20 | 600 | 600 | OK | 0 | 0 | 0 | 0 | 0 | 0 | 0
|  | 33 | Metro adicional de linha para instalação de split acima de 48.000 BTU/h. | 339039-25 | ELUMA | Metro | CONFORME MEMORIAL | 20 | 28.5 | 200 | 200 | OK | 0 | 0 | 0 | 0 | 0 | 0 | 0
|  | 34 | Desinstalação de equipamento de ar-condicionado. | 339039-25 | XX | Serviço | CONFORME MEMORIAL | 20 | 197 | 30 | 15 | OK | 2 | 1 | 2 | 0 | 0 | 3 | 7
|  | 35 | Reposição de equipamento de ar condicionado. | 339039-25 | XX | Serviço | CONFORME MEMORIAL | 20 | 250 |  | 0 | OK | 0 | 0 | 0 | 0 | 0 | 0 | 0
|  | 36 | Instalação de Cortina de Ar. | 339039-25 | XX | Serviço | CONFORME MEMORIAL | 20 | 202 |  | 0 | OK | 0 | 0 | 0 | 0 | 0 | 0 | 0
Akon Ltda ME | 22 | 37 | Instalação completa de equipamento de ar-condicionado tipo "split" até 24.000 BTU/h incluindo até 3 metros de distância entre evaporadora e condensadora – Composto de 01 (uma) unidade evaporadora e 01 (uma) unidade condensadora. | 339039-25 | AKON | Serviço | CONFORME MEMORIAL | 20 | 460 |  | 0 | OK | 0 | 0 | 0 | 0 | 0 | 0 | 0
|  | 38 | Instalação completa de equipamento de ar-condicionado tipo "split" de 25.000 a 48.000 BTU/h incluindo até 3 metros de distância entre evaporadora e condensadora – Composto de 01 (uma) unidade evaporadora e 01 (uma) unidade condensadora. | 339039-25 | AKON | Serviço | CONFORME MEMORIAL | 20 | 550 |  | 0 | OK | 0 | 0 | 0 | 0 | 0 | 0 | 0
|  | 39 | Metro adicional de linha para instalação de split até 24.000 BTU/h. | 339039-25 | AKON | Metro | CONFORME MEMORIAL | 20 | 40 |  | 0 | OK | 0 | 0 | 0 | 0 | 0 | 0 | 0
W & Z Comércio e Serviços Hospitalares Ltda | 23 | 40 | Instalação completa de equipamento de ar-condicionado tipo "split" até 24.000 BTU/h incluindo até 3 metros de distância entre evaporadora e condensadora – Composto de 01 (uma) unidade evaporadora e 01 (uma) unidade condensadora. | 339039-25 | W&Z | Serviço | CONFORME MEMORIAL | 20 | 490 |  | 0 | OK | 0 | 0 | 0 | 0 | 0 | 0 | 0
|  | 41 | Instalação completa de equipamento de ar-condicionado tipo "split" de 25.000 a 48.000 BTU/h incluindo até 3 metros de distância entre evaporadora e condensadora – Composto de 01 (uma) unidade evaporadora e 01 (uma) unidade condensadora. | 339039-25 | W&Z | Serviço | CONFORME MEMORIAL | 20 | 570 |  | 0 | OK | 0 | 0 | 0 | 0 | 0 | 0 | 0
|  | 42 | Instalação completa de equipamento de ar-condicionado tipo "split" acima de 48.000 BTU/h incluindo até 3 metros de distância entre evaporadora e condensadora – Composto de 01 (uma) unidade evaporadora e 01 (uma) unidade condensadora. | 339039-25 | W&Z | Serviço | CONFORME MEMORIAL | 20 | 600.01 |  | 0 | OK | 0 | 0 | 0 | 0 | 0 | 0 | 0
|  | 43 | Metro adicional de linha para instalação de split até 24.000 BTU/h. | 339039-25 | W&Z | Metro | CONFORME MEMORIAL | 20 | 44.49 |  | 0 | OK | 0 | 0 | 0 | 0 | 0 | 0 | 0
|  | 44 | Metro adicional de linha para instalação de split de 25.000 a 48.000 BTU/h. | 339039-25 | W&Z | Metro | CONFORME MEMORIAL | 20 | 53.05 |  | 0 | OK | 0 | 0 | 0 | 0 | 0 | 0 | 0
|  | 45 | Metro adicional de linha para instalação de split acima de 48.000 BTU/h. | 339039-25 | W&Z | Metro | CONFORME MEMORIAL | 20 | 57.55 |  | 0 | OK | 0 | 0 | 0 | 0 | 0 | 0 | 0
|  | 46 | Desinstalação de equipamento de ar-condicionado. | 339039-25 | W&Z | Serviço | CONFORME MEMORIAL | 20 | 197.06 |  | 0 | OK | 0 | 0 | 0 | 0 | 0 | 0 | 0
|  | 47 | Reposição de equipamento de ar condicionado. | 339039-25 | W&Z | Serviço | CONFORME MEMORIAL | 20 | 250 |  | 0 | OK | 0 | 0 | 0 | 0 | 0 | 0 | 0
VOLTAR

## CEPLAN
PROCESSO: 859/2014 |  |  | OBJETO: Aquisição e instalação de aparelhos de ar condicionado | [5 empty] | VIGÊNCIA DA ATA: 27/08/2014 até 26/08/2014 |  |  |  | AF/OS nº xxxx/2014 Qtde. DT
CENTRO PARTICIPANTE: CEPLAN
FORNECEDOR | LOTE | ITEM | PRODUTO - CARACTERÍSTICAS MÍNIMAS | DETALHAMENTO | MARCA | UNIDADE | Entrega (Dias) | Pagto. (Dias) | Preço UNITÁRIO (R$) | Qtde LICITADA | Saldo / Automático | ALERTA | ...../...../......
DSM Distribuidora de Móveis e Suprimentos Eireli EPP | 1 | 1 | Aparelho de ar condicionado tipo Split High Wall (para parede), capacidade frigorífica nominal de 9.000 btu’s, 220 V, somente frio, com controle remoto (individual) sem fio e filtro de ar lavável. Selo PROCEL “A” . | 449052-34 | ELGIN | Peça | CONFORME MEMORIAL | 20 | 1137.77 |  | 0 | OK | 0
LS Climatizações Ltda | 2 | 2 | Aparelho de ar condicionado tipo Split High Wall (para parede), ciclo somente frio, 220 V, capacidade frigorífica nominal de 12.000 btu’s somente frio, com controle remoto (individual) sem fio e filtro de ar lavável. Selo PROCEL “A”. | 449052-34 | KOMECO | Peça | CONFORME MEMORIAL | 20 | 1197.26 |  | 0 | OK | 0
| 3 | 3 | Aparelho de ar condicionado tipo Split High Wall, (para parede), ciclo somente frio, capacidade frigorífica nominal de 18.000 btu’s, 220 V, com controle remoto (individual) sem fio e filtro de ar lavável. | 449052-34 | ELGIN | Peça | CONFORME MEMORIAL | 20 | 1590.41 |  | 0 | OK | 0
| 4 | 4 | Aparelho de ar condicionado tipo Split High Wall (para parede), ciclo quente e frio: controle remoto sem fio, capacidade nominal de no mínimo 9.000 btus; capacidade de desumidificar o ambiente e filtro de ar lavável, tensão 220 Volts, frequência 60 Hz. Selo PROCEL “A”. | 449052-34 | KOMECO | Peça | CONFORME MEMORIAL | 20 | 1198.63 |  | 0 | OK | 0
| 5 | 5 | Aparelho de ar condicionado tipo Split High Wall (para parede), ciclo quente e frio, capacidade frigorífica nominal de 12.000 btu’s, 220 V,com controle remoto (individual) sem fio e filtro de ar lavável. Selo PROCEL “A”. | 449052-34 | KOMECO | Peça | CONFORME MEMORIAL | 20 | 1269.86 |  | 0 | OK | 0
| 6 | 6 | Aparelho de ar condicionado tipo Split High Wall (para parede), ciclo quente e frio, capacidade frigorífica nominal de 18.000 btu’s, 220 V,com controle remoto (individual) sem fio e filtro de ar lavável. | 449052-34 | ELGIN | Peça | CONFORME MEMORIAL | 20 | 1713.7 |  | 0 | OK | 0
| 7 | 7 | Aparelho de ar condicionado tipo Split High Wall (para parede), ciclo quente e frio, capacidade frigorífica nominal de 24.000 btu’s, 220 V, com controle remoto (individual) sem fio e filtro de ar lavável. | 449052-34 | KOMECO | Peça | CONFORME MEMORIAL | 20 | 2241.1 |  | 0 | OK | 0
| 8 | 8 | Aparelho de ar condicionado tipo Split High Wall (para parede), ciclo quente e frio, capacidade frigorífica nominal de 30.000 btu’s, 220 V, com controle remoto (individual) sem fio e filtro de ar lavável. | 449052-34 | ELGIN | Peça | CONFORME MEMORIAL | 20 | 3107.86 | 7 | 7 | OK | 0
| 9 | 9 | Aparelho de ar condicionado tipo Split Piso Teto, capacidade frigorífica nominal 24.000 BTU’s, ciclo somente frio, 220 V, com controle remoto (individual), sem fio e filtro de ar lavável. | 449052-34 | CARRIER | Peça | CONFORME MEMORIAL | 20 | 3472.6 |  | 0 | OK | 0
DSM Distribuidora de Móveis e Suprimentos Eireli EPP | 10 | 10 | Aparelho de ar condicionado tipo Split Piso Teto, ciclo somente frio, capacidade frigorífica nominal de 30.000 btu’s somente frio, 220 V, com controle remoto (individual) sem fio e filtro de ar lavável. | 449052-34 | ELGIN | Peça | CONFORME MEMORIAL | 20 | 3570 |  | 0 | OK | 0
| 11 | 11 | Condicionador de Ar tipo Split Piso Teto – de 36.000 BTU’s ciclo somente frio, com controle remoto (individual) sem fio. | 449052-34 | CARRIER | Peça | CONFORME MEMORIAL | 20 | 4093.33 |  | 0 | OK | 0
|  | 12 | Condicionador de Ar tipo Split Piso Teto – de 48.000 BTU’s ciclo somente frio, com controle remoto (individual) sem fio e filtro de ar lavável. | 449052-34 | ELGIN | Peça | CONFORME MEMORIAL | 20 | 4500 |  | 0 | OK | 0
Tecnoponto Ltda EPP | 12 | 13 | Condicionador de Ar ti Split Piso Teto, ciclo somente frio, 60.000 BTU´s, com controle remoto (individual sem fio). Trifásico 380V, com pressotato de alta e baixa, rele contra inversão de fase. Selo PROCEL até "E". | 449052-34 | KOMECO | Peça | CONFORME MEMORIAL | 20 | 5058.82 |  | 0 | OK | 0
| 13 | 14 | Condicionado de Ar tipo Split Piso Teto/Parede, capacidade frigorífica nominal de 36.000 btu’s, ciclos quente e frio, 220 V, com controle remoto sem fio e filtro de ar lavável. | 449052-34 | KOMECO | Peça | CONFORME MEMORIAL | 20 | 4524.9 |  | 0 | OK | 0
| 14 | 15 | Condicionador de Ar tipo Split Piso Teto/Parede – de 60.000 BTU’s ciclos quente e frio, com controle remoto - trifásico 380 V, com pressotato de alta e baixa, rele contra inversão de fase. Selo PROCEL até "E". | 449052-34 | KOMECO | Peça | CONFORME MEMORIAL | 20 | 5530 |  | 0 | OK | 0
LS Climatizações Ltda | 15 | 16 | Aparelho de ar condicionado tipo Split Cassete, ciclo FRIO: controle remoto sem fio, capacidade nominal de no mínimo 18.000 btus; tensão 220 Volts. | 449052-34 | CARRIER | Peça | CONFORME MEMORIAL | 20 | 3630.14 |  | 0 | OK | 0
| 16 | 17 | Aparelho de ar condicionado tipo Split Cassete, ciclo FRIO: controle remoto sem fio, capacidade nominal de no mínimo 24.000 btus; tensão 220 Volts. | 449052-34 | ELGIN | Peça | CONFORME MEMORIAL | 20 | 3365.75 |  | 0 | OK | 0
| 17 | 18 | Aparelho de ar condicionado tipo Split Cassete, ciclo FRIO: controle remoto sem fio, capacidade nominal de no mínimo 36.000 btus; tensão 220 Volts. | 449052-34 | ELGIN | Peça | CONFORME MEMORIAL | 20 | 4330.14 |  | 0 | OK | 0
DSM Distribuidora de Móveis e Suprimentos Eireli EPP | 18 | 19 | Aparelho de ar condicionado tipo Split Cassete, capacidade nominal de no mínimo 60.000 BTU’s ciclo frio, com controle remoto - trifásico 380 V, com pressotato de alta e baixa, rele contra inversão de fase. | 449052-34 | ELGIN | Peça | CONFORME MEMORIAL | 20 | 6508.07 |  | 0 | OK | 0
LS Climatizações Ltda | 19 | 20 | Cortina de Ar. Dimensões aproximadas: (L X A XP): 150 x 23 x 22cm , podendo ter pequena variação de tamanho, dependendo da marca do produto. Monofásico, 220 Volts. Potência (c/v) mínimo de 1/5. Nível máximo de ruído (db): menor que 60db. Modos de operação: ventila. Velocidades (m/s) mínimo de 11. Vazão de ar: mínimo de 1300 m3/h. Temperatura somente ventilação. Recursos função automática. Saída de ar frontal e vertical. Entrada superior de ar. Direcionadores de ar vertical. Recirculação de ar (m3/m) maior que 25. Prazo de garantia de 01 ano. Item incluso: controle remoto. Cor branco. | 449052-34 | MIDEA | Peça | CONFORME MEMORIAL | 20 | 514.28 |  | 0 | OK | 0
Frimac Refrigeração Eireli ME | 20 | 21 | Instalação completa de equipamento de ar-condicionado tipo "split" até 24.000 BTU/h incluindo até 3 metros de distância entre evaporadora e condensadora – Composto de 01 (uma) unidade evaporadora e 01 (uma) unidade condensadora. | 339039-25 | XX | Serviço | CONFORME MEMORIAL | 20 | 525 |  | 0 | OK | 0
|  | 22 | Instalação completa de equipamento de ar-condicionado tipo "split" de 25.000 a 48.000 BTU/h incluindo até 3 metros de distância entre evaporadora e condensadora – Composto de 01 (uma) unidade evaporadora e 01 (uma) unidade condensadora. | 339039-25 | XX | Serviço | CONFORME MEMORIAL | 20 | 608 |  | 0 | OK | 0
|  | 23 | Instalação completa de equipamento de ar-condicionado tipo "split" acima de 48.000 BTU/h incluindo até 3 metros de distância entre evaporadora e condensadora – Composto de 01 (uma) unidade evaporadora e 01 (uma) unidade condensadora. | 339039-25 | XX | Serviço | CONFORME MEMORIAL | 20 | 650 |  | 0 | OK | 0
|  | 24 | Metro adicional de linha para instalação de split até 24.000 BTU/h. | 339039-25 | ELUMA | Metro | CONFORME MEMORIAL | 20 | 20 |  | 0 | OK | 0
|  | 25 | Metro adicional de linha para instalação de split de 25.000 a 48.000 BTU/h. | 339039-25 | ELUMA | Metro | CONFORME MEMORIAL | 20 | 25 |  | 0 | OK | 0
|  | 26 | Metro adicional de linha para instalação de split acima de 48.000 BTU/h. | 339039-25 | ELUMA | Metro | CONFORME MEMORIAL | 20 | 28.5 |  | 0 | OK | 0
|  | 27 | Desinstalação de equipamento de ar-condicionado. | 339039-25 | XX | Serviço | CONFORME MEMORIAL | 20 | 197 |  | 0 | OK | 0
|  | 28 | Reposição de equipamento de ar condicionado. | 339039-25 | XX | Serviço | CONFORME MEMORIAL | 20 | 250 |  | 0 | OK | 0
|  | 29 | Instalação de Cortina de Ar. | 339039-25 | XX | Serviço | CONFORME MEMORIAL | 20 | 202 |  | 0 | OK | 0
Frimac Refrigeração Eireli ME | 21 | 30 | Instalação completa de equipamento de ar-condicionado tipo "split" até 24.000 BTU/h incluindo até 3 metros de distância entre evaporadora e condensadora – Composto de 01 (uma) unidade evaporadora e 01 (uma) unidade condensadora. | 339039-25 | XX | Serviço | CONFORME MEMORIAL | 20 | 523 |  | 0 | OK | 0
|  | 31 | Instalação completa de equipamento de ar-condicionado tipo "split" acima de 48.000 BTU/h incluindo até 3 metros de distância entre evaporadora e condensadora – Composto de 01 (uma) unidade evaporadora e 01 (uma) unidade condensadora. | 339039-25 | XX | Serviço | CONFORME MEMORIAL | 20 | 655 |  | 0 | OK | 0
|  | 32 | Metro adicional de linha para instalação de split até 24.000 BTU/h. | 339039-25 | ELUMA | Metro | CONFORME MEMORIAL | 20 | 20 |  | 0 | OK | 0
|  | 33 | Metro adicional de linha para instalação de split acima de 48.000 BTU/h. | 339039-25 | ELUMA | Metro | CONFORME MEMORIAL | 20 | 28.5 |  | 0 | OK | 0
|  | 34 | Desinstalação de equipamento de ar-condicionado. | 339039-25 | XX | Serviço | CONFORME MEMORIAL | 20 | 197 |  | 0 | OK | 0
|  | 35 | Reposição de equipamento de ar condicionado. | 339039-25 | XX | Serviço | CONFORME MEMORIAL | 20 | 250 |  | 0 | OK | 0
|  | 36 | Instalação de Cortina de Ar. | 339039-25 | XX | Serviço | CONFORME MEMORIAL | 20 | 202 |  | 0 | OK | 0
Akon Ltda ME | 22 | 37 | Instalação completa de equipamento de ar-condicionado tipo "split" até 24.000 BTU/h incluindo até 3 metros de distância entre evaporadora e condensadora – Composto de 01 (uma) unidade evaporadora e 01 (uma) unidade condensadora. | 339039-25 | AKON | Serviço | CONFORME MEMORIAL | 20 | 460 | 5 | 5 | OK | 0
|  | 38 | Instalação completa de equipamento de ar-condicionado tipo "split" de 25.000 a 48.000 BTU/h incluindo até 3 metros de distância entre evaporadora e condensadora – Composto de 01 (uma) unidade evaporadora e 01 (uma) unidade condensadora. | 339039-25 | AKON | Serviço | CONFORME MEMORIAL | 20 | 550 | 7 | 7 | OK | 0
|  | 39 | Metro adicional de linha para instalação de split até 24.000 BTU/h. | 339039-25 | AKON | Metro | CONFORME MEMORIAL | 20 | 40 |  | 0 | OK | 0
W & Z Comércio e Serviços Hospitalares Ltda | 23 | 40 | Instalação completa de equipamento de ar-condicionado tipo "split" até 24.000 BTU/h incluindo até 3 metros de distância entre evaporadora e condensadora – Composto de 01 (uma) unidade evaporadora e 01 (uma) unidade condensadora. | 339039-25 | W&Z | Serviço | CONFORME MEMORIAL | 20 | 490 |  | 0 | OK | 0
|  | 41 | Instalação completa de equipamento de ar-condicionado tipo "split" de 25.000 a 48.000 BTU/h incluindo até 3 metros de distância entre evaporadora e condensadora – Composto de 01 (uma) unidade evaporadora e 01 (uma) unidade condensadora. | 339039-25 | W&Z | Serviço | CONFORME MEMORIAL | 20 | 570 |  | 0 | OK | 0
|  | 42 | Instalação completa de equipamento de ar-condicionado tipo "split" acima de 48.000 BTU/h incluindo até 3 metros de distância entre evaporadora e condensadora – Composto de 01 (uma) unidade evaporadora e 01 (uma) unidade condensadora. | 339039-25 | W&Z | Serviço | CONFORME MEMORIAL | 20 | 600.01 |  | 0 | OK | 0
|  | 43 | Metro adicional de linha para instalação de split até 24.000 BTU/h. | 339039-25 | W&Z | Metro | CONFORME MEMORIAL | 20 | 44.49 |  | 0 | OK | 0
|  | 44 | Metro adicional de linha para instalação de split de 25.000 a 48.000 BTU/h. | 339039-25 | W&Z | Metro | CONFORME MEMORIAL | 20 | 53.05 |  | 0 | OK | 0
|  | 45 | Metro adicional de linha para instalação de split acima de 48.000 BTU/h. | 339039-25 | W&Z | Metro | CONFORME MEMORIAL | 20 | 57.55 |  | 0 | OK | 0
|  | 46 | Desinstalação de equipamento de ar-condicionado. | 339039-25 | W&Z | Serviço | CONFORME MEMORIAL | 20 | 197.06 |  | 0 | OK | 0
|  | 47 | Reposição de equipamento de ar condicionado. | 339039-25 | W&Z | Serviço | CONFORME MEMORIAL | 20 | 250 |  | 0 | OK | 0
VOLTAR

## CCT
PROCESSO: 859/2014 |  |  | OBJETO: Aquisição e instalação de aparelhos de ar condicionado | [5 empty] | VIGÊNCIA DA ATA: 27/08/2014 até 26/08/2014 |  |  |  | AF/OS nº 315/20154 Qtde. DT | AF/OS nº 377/2015 Qtde. DT | AF/OS nº 880/2015 Qtde. DT | AF/OS nº 1437/2015 Qtde. DT | AF/OS nº 1451/2015 Qtde. DT
CENTRO PARTICIPANTE: CCT
FORNECEDOR | LOTE | ITEM | PRODUTO - CARACTERÍSTICAS MÍNIMAS | DETALHAMENTO | MARCA | UNIDADE | Entrega (Dias) | Pagto. (Dias) | Preço UNITÁRIO (R$) | Qtde LICITADA | Saldo / Automático | ALERTA | 2015-03-23 | 2015-04-01 | 2015-05-29 | 2015-08-13 | 2015-08-17
DSM Distribuidora de Móveis e Suprimentos Eireli EPP | 1 | 1 | Aparelho de ar condicionado tipo Split High Wall (para parede), capacidade frigorífica nominal de 9.000 btu’s, 220 V, somente frio, com controle remoto (individual) sem fio e filtro de ar lavável. Selo PROCEL “A” . | 449052-34 | ELGIN | Peça | CONFORME MEMORIAL | 20 | 1137.77 | 10 | 10 | OK | 0 | 0 | 0 | 0 | 0
LS Climatizações Ltda | 2 | 2 | Aparelho de ar condicionado tipo Split High Wall (para parede), ciclo somente frio, 220 V, capacidade frigorífica nominal de 12.000 btu’s somente frio, com controle remoto (individual) sem fio e filtro de ar lavável. Selo PROCEL “A”. | 449052-34 | KOMECO | Peça | CONFORME MEMORIAL | 20 | 1197.26 | 56 | 52 | OK | 0 | 4 | 0 | 0 | 0
| 3 | 3 | Aparelho de ar condicionado tipo Split High Wall, (para parede), ciclo somente frio, capacidade frigorífica nominal de 18.000 btu’s, 220 V, com controle remoto (individual) sem fio e filtro de ar lavável. | 449052-34 | ELGIN | Peça | CONFORME MEMORIAL | 20 | 1590.41 | 82 | 65 | OK | 0 | 17 | 0 | 0 | 0
| 4 | 4 | Aparelho de ar condicionado tipo Split High Wall (para parede), ciclo quente e frio: controle remoto sem fio, capacidade nominal de no mínimo 9.000 btus; capacidade de desumidificar o ambiente e filtro de ar lavável, tensão 220 Volts, frequência 60 Hz. Selo PROCEL “A”. | 449052-34 | KOMECO | Peça | CONFORME MEMORIAL | 20 | 1198.63 |  | 0 | OK | 0 | 0 | 0 | 0 | 0
| 5 | 5 | Aparelho de ar condicionado tipo Split High Wall (para parede), ciclo quente e frio, capacidade frigorífica nominal de 12.000 btu’s, 220 V,com controle remoto (individual) sem fio e filtro de ar lavável. Selo PROCEL “A”. | 449052-34 | KOMECO | Peça | CONFORME MEMORIAL | 20 | 1269.86 |  | 0 | OK | 0 | 0 | 0 | 0 | 0
| 6 | 6 | Aparelho de ar condicionado tipo Split High Wall (para parede), ciclo quente e frio, capacidade frigorífica nominal de 18.000 btu’s, 220 V,com controle remoto (individual) sem fio e filtro de ar lavável. | 449052-34 | ELGIN | Peça | CONFORME MEMORIAL | 20 | 1713.7 |  | 0 | OK | 0 | 0 | 0 | 0 | 0
| 7 | 7 | Aparelho de ar condicionado tipo Split High Wall (para parede), ciclo quente e frio, capacidade frigorífica nominal de 24.000 btu’s, 220 V, com controle remoto (individual) sem fio e filtro de ar lavável. | 449052-34 | KOMECO | Peça | CONFORME MEMORIAL | 20 | 2241.1 |  | 0 | OK | 0 | 0 | 0 | 0 | 0
| 8 | 8 | Aparelho de ar condicionado tipo Split High Wall (para parede), ciclo quente e frio, capacidade frigorífica nominal de 30.000 btu’s, 220 V, com controle remoto (individual) sem fio e filtro de ar lavável. | 449052-34 | ELGIN | Peça | CONFORME MEMORIAL | 20 | 3107.86 |  | 0 | OK | 0 | 0 | 0 | 0 | 0
| 9 | 9 | Aparelho de ar condicionado tipo Split Piso Teto, capacidade frigorífica nominal 24.000 BTU’s, ciclo somente frio, 220 V, com controle remoto (individual), sem fio e filtro de ar lavável. | 449052-34 | CARRIER | Peça | CONFORME MEMORIAL | 20 | 3472.6 |  | 0 | OK | 0 | 0 | 0 | 0 | 0
DSM Distribuidora de Móveis e Suprimentos Eireli EPP | 10 | 10 | Aparelho de ar condicionado tipo Split Piso Teto, ciclo somente frio, capacidade frigorífica nominal de 30.000 btu’s somente frio, 220 V, com controle remoto (individual) sem fio e filtro de ar lavável. | 449052-34 | ELGIN | Peça | CONFORME MEMORIAL | 20 | 3570 |  | 0 | OK | 0 | 0 | 0 | 0 | 0
| 11 | 11 | Condicionador de Ar tipo Split Piso Teto – de 36.000 BTU’s ciclo somente frio, com controle remoto (individual) sem fio. | 449052-34 | CARRIER | Peça | CONFORME MEMORIAL | 20 | 4093.33 |  | 0 | OK | 0 | 0 | 0 | 0 | 0
|  | 12 | Condicionador de Ar tipo Split Piso Teto – de 48.000 BTU’s ciclo somente frio, com controle remoto (individual) sem fio e filtro de ar lavável. | 449052-34 | ELGIN | Peça | CONFORME MEMORIAL | 20 | 4500 |  | 0 | OK | 0 | 0 | 0 | 0 | 0
Tecnoponto Ltda EPP | 12 | 13 | Condicionador de Ar ti Split Piso Teto, ciclo somente frio, 60.000 BTU´s, com controle remoto (individual sem fio). Trifásico 380V, com pressotato de alta e baixa, rele contra inversão de fase. Selo PROCEL até "E". | 449052-34 | KOMECO | Peça | CONFORME MEMORIAL | 20 | 5058.82 |  | 0 | OK | 0 | 0 | 0 | 0 | 0
| 13 | 14 | Condicionado de Ar tipo Split Piso Teto/Parede, capacidade frigorífica nominal de 36.000 btu’s, ciclos quente e frio, 220 V, com controle remoto sem fio e filtro de ar lavável. | 449052-34 | KOMECO | Peça | CONFORME MEMORIAL | 20 | 4524.9 |  | 0 | OK | 0 | 0 | 0 | 0 | 0
| 14 | 15 | Condicionador de Ar tipo Split Piso Teto/Parede – de 60.000 BTU’s ciclos quente e frio, com controle remoto - trifásico 380 V, com pressotato de alta e baixa, rele contra inversão de fase. Selo PROCEL até "E". | 449052-34 | KOMECO | Peça | CONFORME MEMORIAL | 20 | 5530 |  | 0 | OK | 0 | 0 | 0 | 0 | 0
LS Climatizações Ltda | 15 | 16 | Aparelho de ar condicionado tipo Split Cassete, ciclo FRIO: controle remoto sem fio, capacidade nominal de no mínimo 18.000 btus; tensão 220 Volts. | 449052-34 | CARRIER | Peça | CONFORME MEMORIAL | 20 | 3630.14 |  | 0 | OK | 0 | 0 | 0 | 0 | 0
| 16 | 17 | Aparelho de ar condicionado tipo Split Cassete, ciclo FRIO: controle remoto sem fio, capacidade nominal de no mínimo 24.000 btus; tensão 220 Volts. | 449052-34 | ELGIN | Peça | CONFORME MEMORIAL | 20 | 3365.75 |  | 0 | OK | 0 | 0 | 0 | 0 | 0
| 17 | 18 | Aparelho de ar condicionado tipo Split Cassete, ciclo FRIO: controle remoto sem fio, capacidade nominal de no mínimo 36.000 btus; tensão 220 Volts. | 449052-34 | ELGIN | Peça | CONFORME MEMORIAL | 20 | 4330.14 |  | 0 | OK | 0 | 0 | 0 | 0 | 0
DSM Distribuidora de Móveis e Suprimentos Eireli EPP | 18 | 19 | Aparelho de ar condicionado tipo Split Cassete, capacidade nominal de no mínimo 60.000 BTU’s ciclo frio, com controle remoto - trifásico 380 V, com pressotato de alta e baixa, rele contra inversão de fase. | 449052-34 | ELGIN | Peça | CONFORME MEMORIAL | 20 | 6508.07 |  | 0 | OK | 0 | 0 | 0 | 0 | 0
LS Climatizações Ltda | 19 | 20 | Cortina de Ar. Dimensões aproximadas: (L X A XP): 150 x 23 x 22cm , podendo ter pequena variação de tamanho, dependendo da marca do produto. Monofásico, 220 Volts. Potência (c/v) mínimo de 1/5. Nível máximo de ruído (db): menor que 60db. Modos de operação: ventila. Velocidades (m/s) mínimo de 11. Vazão de ar: mínimo de 1300 m3/h. Temperatura somente ventilação. Recursos função automática. Saída de ar frontal e vertical. Entrada superior de ar. Direcionadores de ar vertical. Recirculação de ar (m3/m) maior que 25. Prazo de garantia de 01 ano. Item incluso: controle remoto. Cor branco. | 449052-34 | MIDEA | Peça | CONFORME MEMORIAL | 20 | 514.28 |  | 0 | OK | 0 | 0 | 0 | 0 | 0
Frimac Refrigeração Eireli ME | 20 | 21 | Instalação completa de equipamento de ar-condicionado tipo "split" até 24.000 BTU/h incluindo até 3 metros de distância entre evaporadora e condensadora – Composto de 01 (uma) unidade evaporadora e 01 (uma) unidade condensadora. | 339039-25 | XX | Serviço | CONFORME MEMORIAL | 20 | 525 |  | 0 | OK | 0 | 0 | 0 | 0 | 0
|  | 22 | Instalação completa de equipamento de ar-condicionado tipo "split" de 25.000 a 48.000 BTU/h incluindo até 3 metros de distância entre evaporadora e condensadora – Composto de 01 (uma) unidade evaporadora e 01 (uma) unidade condensadora. | 339039-25 | XX | Serviço | CONFORME MEMORIAL | 20 | 608 |  | 0 | OK | 0 | 0 | 0 | 0 | 0
|  | 23 | Instalação completa de equipamento de ar-condicionado tipo "split" acima de 48.000 BTU/h incluindo até 3 metros de distância entre evaporadora e condensadora – Composto de 01 (uma) unidade evaporadora e 01 (uma) unidade condensadora. | 339039-25 | XX | Serviço | CONFORME MEMORIAL | 20 | 650 |  | 0 | OK | 0 | 0 | 0 | 0 | 0
|  | 24 | Metro adicional de linha para instalação de split até 24.000 BTU/h. | 339039-25 | ELUMA | Metro | CONFORME MEMORIAL | 20 | 20 |  | 0 | OK | 0 | 0 | 0 | 0 | 0
|  | 25 | Metro adicional de linha para instalação de split de 25.000 a 48.000 BTU/h. | 339039-25 | ELUMA | Metro | CONFORME MEMORIAL | 20 | 25 |  | 0 | OK | 0 | 0 | 0 | 0 | 0
|  | 26 | Metro adicional de linha para instalação de split acima de 48.000 BTU/h. | 339039-25 | ELUMA | Metro | CONFORME MEMORIAL | 20 | 28.5 |  | 0 | OK | 0 | 0 | 0 | 0 | 0
|  | 27 | Desinstalação de equipamento de ar-condicionado. | 339039-25 | XX | Serviço | CONFORME MEMORIAL | 20 | 197 |  | 0 | OK | 0 | 0 | 0 | 0 | 0
|  | 28 | Reposição de equipamento de ar condicionado. | 339039-25 | XX | Serviço | CONFORME MEMORIAL | 20 | 250 |  | 0 | OK | 0 | 0 | 0 | 0 | 0
|  | 29 | Instalação de Cortina de Ar. | 339039-25 | XX | Serviço | CONFORME MEMORIAL | 20 | 202 |  | 0 | OK | 0 | 0 | 0 | 0 | 0
Frimac Refrigeração Eireli ME | 21 | 30 | Instalação completa de equipamento de ar-condicionado tipo "split" até 24.000 BTU/h incluindo até 3 metros de distância entre evaporadora e condensadora – Composto de 01 (uma) unidade evaporadora e 01 (uma) unidade condensadora. | 339039-25 | XX | Serviço | CONFORME MEMORIAL | 20 | 523 |  | 0 | OK | 0 | 0 | 0 | 0 | 0
|  | 31 | Instalação completa de equipamento de ar-condicionado tipo "split" acima de 48.000 BTU/h incluindo até 3 metros de distância entre evaporadora e condensadora – Composto de 01 (uma) unidade evaporadora e 01 (uma) unidade condensadora. | 339039-25 | XX | Serviço | CONFORME MEMORIAL | 20 | 655 |  | 0 | OK | 0 | 0 | 0 | 0 | 0
|  | 32 | Metro adicional de linha para instalação de split até 24.000 BTU/h. | 339039-25 | ELUMA | Metro | CONFORME MEMORIAL | 20 | 20 |  | 0 | OK | 0 | 0 | 0 | 0 | 0
|  | 33 | Metro adicional de linha para instalação de split acima de 48.000 BTU/h. | 339039-25 | ELUMA | Metro | CONFORME MEMORIAL | 20 | 28.5 |  | 0 | OK | 0 | 0 | 0 | 0 | 0
|  | 34 | Desinstalação de equipamento de ar-condicionado. | 339039-25 | XX | Serviço | CONFORME MEMORIAL | 20 | 197 |  | 0 | OK | 0 | 0 | 0 | 0 | 0
|  | 35 | Reposição de equipamento de ar condicionado. | 339039-25 | XX | Serviço | CONFORME MEMORIAL | 20 | 250 |  | 0 | OK | 0 | 0 | 0 | 0 | 0
|  | 36 | Instalação de Cortina de Ar. | 339039-25 | XX | Serviço | CONFORME MEMORIAL | 20 | 202 |  | 0 | OK | 0 | 0 | 0 | 0 | 0
Akon Ltda ME | 22 | 37 | Instalação completa de equipamento de ar-condicionado tipo "split" até 24.000 BTU/h incluindo até 3 metros de distância entre evaporadora e condensadora – Composto de 01 (uma) unidade evaporadora e 01 (uma) unidade condensadora. | 339039-25 | AKON | Serviço | CONFORME MEMORIAL | 20 | 460 | 98 | 43 | OK | 27 | 0 | 8 | 3 | 17
|  | 38 | Instalação completa de equipamento de ar-condicionado tipo "split" de 25.000 a 48.000 BTU/h incluindo até 3 metros de distância entre evaporadora e condensadora – Composto de 01 (uma) unidade evaporadora e 01 (uma) unidade condensadora. | 339039-25 | AKON | Serviço | CONFORME MEMORIAL | 20 | 550 |  | 0 | OK | 0 | 0 | 0 | 0 | 0
|  | 39 | Metro adicional de linha para instalação de split até 24.000 BTU/h. | 339039-25 | AKON | Metro | CONFORME MEMORIAL | 20 | 40 | 294 | 294 | OK | 0 | 0 | 0 | 0 | 0
W & Z Comércio e Serviços Hospitalares Ltda | 23 | 40 | Instalação completa de equipamento de ar-condicionado tipo "split" até 24.000 BTU/h incluindo até 3 metros de distância entre evaporadora e condensadora – Composto de 01 (uma) unidade evaporadora e 01 (uma) unidade condensadora. | 339039-25 | W&Z | Serviço | CONFORME MEMORIAL | 20 | 490 |  | 0 | OK | 0 | 0 | 0 | 0 | 0
|  | 41 | Instalação completa de equipamento de ar-condicionado tipo "split" de 25.000 a 48.000 BTU/h incluindo até 3 metros de distância entre evaporadora e condensadora – Composto de 01 (uma) unidade evaporadora e 01 (uma) unidade condensadora. | 339039-25 | W&Z | Serviço | CONFORME MEMORIAL | 20 | 570 |  | 0 | OK | 0 | 0 | 0 | 0 | 0
|  | 42 | Instalação completa de equipamento de ar-condicionado tipo "split" acima de 48.000 BTU/h incluindo até 3 metros de distância entre evaporadora e condensadora – Composto de 01 (uma) unidade evaporadora e 01 (uma) unidade condensadora. | 339039-25 | W&Z | Serviço | CONFORME MEMORIAL | 20 | 600.01 |  | 0 | OK | 0 | 0 | 0 | 0 | 0
|  | 43 | Metro adicional de linha para instalação de split até 24.000 BTU/h. | 339039-25 | W&Z | Metro | CONFORME MEMORIAL | 20 | 44.49 |  | 0 | OK | 0 | 0 | 0 | 0 | 0
|  | 44 | Metro adicional de linha para instalação de split de 25.000 a 48.000 BTU/h. | 339039-25 | W&Z | Metro | CONFORME MEMORIAL | 20 | 53.05 |  | 0 | OK | 0 | 0 | 0 | 0 | 0
|  | 45 | Metro adicional de linha para instalação de split acima de 48.000 BTU/h. | 339039-25 | W&Z | Metro | CONFORME MEMORIAL | 20 | 57.55 |  | 0 | OK | 0 | 0 | 0 | 0 | 0
|  | 46 | Desinstalação de equipamento de ar-condicionado. | 339039-25 | W&Z | Serviço | CONFORME MEMORIAL | 20 | 197.06 |  | 0 | OK | 0 | 0 | 0 | 0 | 0
|  | 47 | Reposição de equipamento de ar condicionado. | 339039-25 | W&Z | Serviço | CONFORME MEMORIAL | 20 | 250 |  | 0 | OK | 0 | 0 | 0 | 0 | 0
VOLTAR

## CERES
PROCESSO: 859/2014 |  |  | OBJETO: Aquisição e instalação de aparelhos de ar condicionado | [5 empty] | VIGÊNCIA DA ATA: 27/08/2014 até 26/08/2014 |  |  |  | AF/OS nº 319/2015 Qtde. DT
CENTRO PARTICIPANTE: CERES
FORNECEDOR | LOTE | ITEM | PRODUTO - CARACTERÍSTICAS MÍNIMAS | DETALHAMENTO | MARCA | UNIDADE | Entrega (Dias) | Pagto. (Dias) | Preço UNITÁRIO (R$) | Qtde LICITADA | Saldo / Automático | ALERTA | 2015-04-17
DSM Distribuidora de Móveis e Suprimentos Eireli EPP | 1 | 1 | Aparelho de ar condicionado tipo Split High Wall (para parede), capacidade frigorífica nominal de 9.000 btu’s, 220 V, somente frio, com controle remoto (individual) sem fio e filtro de ar lavável. Selo PROCEL “A” . | 449052-34 | ELGIN | Peça | CONFORME MEMORIAL | 20 | 1137.77 |  | 0 | OK | 0
LS Climatizações Ltda | 2 | 2 | Aparelho de ar condicionado tipo Split High Wall (para parede), ciclo somente frio, 220 V, capacidade frigorífica nominal de 12.000 btu’s somente frio, com controle remoto (individual) sem fio e filtro de ar lavável. Selo PROCEL “A”. | 449052-34 | KOMECO | Peça | CONFORME MEMORIAL | 20 | 1197.26 |  | 0 | OK | 0
| 3 | 3 | Aparelho de ar condicionado tipo Split High Wall, (para parede), ciclo somente frio, capacidade frigorífica nominal de 18.000 btu’s, 220 V, com controle remoto (individual) sem fio e filtro de ar lavável. | 449052-34 | ELGIN | Peça | CONFORME MEMORIAL | 20 | 1590.41 | 7 | 7 | OK | 0
| 4 | 4 | Aparelho de ar condicionado tipo Split High Wall (para parede), ciclo quente e frio: controle remoto sem fio, capacidade nominal de no mínimo 9.000 btus; capacidade de desumidificar o ambiente e filtro de ar lavável, tensão 220 Volts, frequência 60 Hz. Selo PROCEL “A”. | 449052-34 | KOMECO | Peça | CONFORME MEMORIAL | 20 | 1198.63 | 4 | 4 | OK | 0
| 5 | 5 | Aparelho de ar condicionado tipo Split High Wall (para parede), ciclo quente e frio, capacidade frigorífica nominal de 12.000 btu’s, 220 V,com controle remoto (individual) sem fio e filtro de ar lavável. Selo PROCEL “A”. | 449052-34 | KOMECO | Peça | CONFORME MEMORIAL | 20 | 1269.86 |  | 0 | OK | 0
| 6 | 6 | Aparelho de ar condicionado tipo Split High Wall (para parede), ciclo quente e frio, capacidade frigorífica nominal de 18.000 btu’s, 220 V,com controle remoto (individual) sem fio e filtro de ar lavável. | 449052-34 | ELGIN | Peça | CONFORME MEMORIAL | 20 | 1713.7 |  | 0 | OK | 0
| 7 | 7 | Aparelho de ar condicionado tipo Split High Wall (para parede), ciclo quente e frio, capacidade frigorífica nominal de 24.000 btu’s, 220 V, com controle remoto (individual) sem fio e filtro de ar lavável. | 449052-34 | KOMECO | Peça | CONFORME MEMORIAL | 20 | 2241.1 |  | 0 | OK | 0
| 8 | 8 | Aparelho de ar condicionado tipo Split High Wall (para parede), ciclo quente e frio, capacidade frigorífica nominal de 30.000 btu’s, 220 V, com controle remoto (individual) sem fio e filtro de ar lavável. | 449052-34 | ELGIN | Peça | CONFORME MEMORIAL | 20 | 3107.86 | 7 | 7 | OK | 0
| 9 | 9 | Aparelho de ar condicionado tipo Split Piso Teto, capacidade frigorífica nominal 24.000 BTU’s, ciclo somente frio, 220 V, com controle remoto (individual), sem fio e filtro de ar lavável. | 449052-34 | CARRIER | Peça | CONFORME MEMORIAL | 20 | 3472.6 |  | 0 | OK | 0
DSM Distribuidora de Móveis e Suprimentos Eireli EPP | 10 | 10 | Aparelho de ar condicionado tipo Split Piso Teto, ciclo somente frio, capacidade frigorífica nominal de 30.000 btu’s somente frio, 220 V, com controle remoto (individual) sem fio e filtro de ar lavável. | 449052-34 | ELGIN | Peça | CONFORME MEMORIAL | 20 | 3570 |  | 0 | OK | 0
| 11 | 11 | Condicionador de Ar tipo Split Piso Teto – de 36.000 BTU’s ciclo somente frio, com controle remoto (individual) sem fio. | 449052-34 | CARRIER | Peça | CONFORME MEMORIAL | 20 | 4093.33 |  | 0 | OK | 0
|  | 12 | Condicionador de Ar tipo Split Piso Teto – de 48.000 BTU’s ciclo somente frio, com controle remoto (individual) sem fio e filtro de ar lavável. | 449052-34 | ELGIN | Peça | CONFORME MEMORIAL | 20 | 4500 |  | 0 | OK | 0
Tecnoponto Ltda EPP | 12 | 13 | Condicionador de Ar ti Split Piso Teto, ciclo somente frio, 60.000 BTU´s, com controle remoto (individual sem fio). Trifásico 380V, com pressotato de alta e baixa, rele contra inversão de fase. Selo PROCEL até "E". | 449052-34 | KOMECO | Peça | CONFORME MEMORIAL | 20 | 5058.82 |  | 0 | OK | 0
| 13 | 14 | Condicionado de Ar tipo Split Piso Teto/Parede, capacidade frigorífica nominal de 36.000 btu’s, ciclos quente e frio, 220 V, com controle remoto sem fio e filtro de ar lavável. | 449052-34 | KOMECO | Peça | CONFORME MEMORIAL | 20 | 4524.9 |  | 0 | OK | 0
| 14 | 15 | Condicionador de Ar tipo Split Piso Teto/Parede – de 60.000 BTU’s ciclos quente e frio, com controle remoto - trifásico 380 V, com pressotato de alta e baixa, rele contra inversão de fase. Selo PROCEL até "E". | 449052-34 | KOMECO | Peça | CONFORME MEMORIAL | 20 | 5530 |  | 0 | OK | 0
LS Climatizações Ltda | 15 | 16 | Aparelho de ar condicionado tipo Split Cassete, ciclo FRIO: controle remoto sem fio, capacidade nominal de no mínimo 18.000 btus; tensão 220 Volts. | 449052-34 | CARRIER | Peça | CONFORME MEMORIAL | 20 | 3630.14 |  | 0 | OK | 0
| 16 | 17 | Aparelho de ar condicionado tipo Split Cassete, ciclo FRIO: controle remoto sem fio, capacidade nominal de no mínimo 24.000 btus; tensão 220 Volts. | 449052-34 | ELGIN | Peça | CONFORME MEMORIAL | 20 | 3365.75 |  | 0 | OK | 0
| 17 | 18 | Aparelho de ar condicionado tipo Split Cassete, ciclo FRIO: controle remoto sem fio, capacidade nominal de no mínimo 36.000 btus; tensão 220 Volts. | 449052-34 | ELGIN | Peça | CONFORME MEMORIAL | 20 | 4330.14 |  | 0 | OK | 0
DSM Distribuidora de Móveis e Suprimentos Eireli EPP | 18 | 19 | Aparelho de ar condicionado tipo Split Cassete, capacidade nominal de no mínimo 60.000 BTU’s ciclo frio, com controle remoto - trifásico 380 V, com pressotato de alta e baixa, rele contra inversão de fase. | 449052-34 | ELGIN | Peça | CONFORME MEMORIAL | 20 | 6508.07 |  | 0 | OK | 0
LS Climatizações Ltda | 19 | 20 | Cortina de Ar. Dimensões aproximadas: (L X A XP): 150 x 23 x 22cm , podendo ter pequena variação de tamanho, dependendo da marca do produto. Monofásico, 220 Volts. Potência (c/v) mínimo de 1/5. Nível máximo de ruído (db): menor que 60db. Modos de operação: ventila. Velocidades (m/s) mínimo de 11. Vazão de ar: mínimo de 1300 m3/h. Temperatura somente ventilação. Recursos função automática. Saída de ar frontal e vertical. Entrada superior de ar. Direcionadores de ar vertical. Recirculação de ar (m3/m) maior que 25. Prazo de garantia de 01 ano. Item incluso: controle remoto. Cor branco. | 449052-34 | MIDEA | Peça | CONFORME MEMORIAL | 20 | 514.28 |  | 0 | OK | 0
Frimac Refrigeração Eireli ME | 20 | 21 | Instalação completa de equipamento de ar-condicionado tipo "split" até 24.000 BTU/h incluindo até 3 metros de distância entre evaporadora e condensadora – Composto de 01 (uma) unidade evaporadora e 01 (uma) unidade condensadora. | 339039-25 | XX | Serviço | CONFORME MEMORIAL | 20 | 525 | 11 | 11 | OK | 0
|  | 22 | Instalação completa de equipamento de ar-condicionado tipo "split" de 25.000 a 48.000 BTU/h incluindo até 3 metros de distância entre evaporadora e condensadora – Composto de 01 (uma) unidade evaporadora e 01 (uma) unidade condensadora. | 339039-25 | XX | Serviço | CONFORME MEMORIAL | 20 | 608 | 7 | 5 | OK | 2
|  | 23 | Instalação completa de equipamento de ar-condicionado tipo "split" acima de 48.000 BTU/h incluindo até 3 metros de distância entre evaporadora e condensadora – Composto de 01 (uma) unidade evaporadora e 01 (uma) unidade condensadora. | 339039-25 | XX | Serviço | CONFORME MEMORIAL | 20 | 650 |  | 0 | OK | 0
|  | 24 | Metro adicional de linha para instalação de split até 24.000 BTU/h. | 339039-25 | ELUMA | Metro | CONFORME MEMORIAL | 20 | 20 | 15 | 15 | OK | 0
|  | 25 | Metro adicional de linha para instalação de split de 25.000 a 48.000 BTU/h. | 339039-25 | ELUMA | Metro | CONFORME MEMORIAL | 20 | 25 | 15 | 15 | OK | 0
|  | 26 | Metro adicional de linha para instalação de split acima de 48.000 BTU/h. | 339039-25 | ELUMA | Metro | CONFORME MEMORIAL | 20 | 28.5 |  | 0 | OK | 0
|  | 27 | Desinstalação de equipamento de ar-condicionado. | 339039-25 | XX | Serviço | CONFORME MEMORIAL | 20 | 197 | 6 | 4 | OK | 2
|  | 28 | Reposição de equipamento de ar condicionado. | 339039-25 | XX | Serviço | CONFORME MEMORIAL | 20 | 250 | 4 | 4 | OK | 0
|  | 29 | Instalação de Cortina de Ar. | 339039-25 | XX | Serviço | CONFORME MEMORIAL | 20 | 202 |  | 0 | OK | 0
Frimac Refrigeração Eireli ME | 21 | 30 | Instalação completa de equipamento de ar-condicionado tipo "split" até 24.000 BTU/h incluindo até 3 metros de distância entre evaporadora e condensadora – Composto de 01 (uma) unidade evaporadora e 01 (uma) unidade condensadora. | 339039-25 | XX | Serviço | CONFORME MEMORIAL | 20 | 523 |  | 0 | OK | 0
|  | 31 | Instalação completa de equipamento de ar-condicionado tipo "split" acima de 48.000 BTU/h incluindo até 3 metros de distância entre evaporadora e condensadora – Composto de 01 (uma) unidade evaporadora e 01 (uma) unidade condensadora. | 339039-25 | XX | Serviço | CONFORME MEMORIAL | 20 | 655 |  | 0 | OK | 0
|  | 32 | Metro adicional de linha para instalação de split até 24.000 BTU/h. | 339039-25 | ELUMA | Metro | CONFORME MEMORIAL | 20 | 20 |  | 0 | OK | 0
|  | 33 | Metro adicional de linha para instalação de split acima de 48.000 BTU/h. | 339039-25 | ELUMA | Metro | CONFORME MEMORIAL | 20 | 28.5 |  | 0 | OK | 0
|  | 34 | Desinstalação de equipamento de ar-condicionado. | 339039-25 | XX | Serviço | CONFORME MEMORIAL | 20 | 197 |  | 0 | OK | 0
|  | 35 | Reposição de equipamento de ar condicionado. | 339039-25 | XX | Serviço | CONFORME MEMORIAL | 20 | 250 |  | 0 | OK | 0
|  | 36 | Instalação de Cortina de Ar. | 339039-25 | XX | Serviço | CONFORME MEMORIAL | 20 | 202 |  | 0 | OK | 0
Akon Ltda ME | 22 | 37 | Instalação completa de equipamento de ar-condicionado tipo "split" até 24.000 BTU/h incluindo até 3 metros de distância entre evaporadora e condensadora – Composto de 01 (uma) unidade evaporadora e 01 (uma) unidade condensadora. | 339039-25 | AKON | Serviço | CONFORME MEMORIAL | 20 | 460 |  | 0 | OK | 0
|  | 38 | Instalação completa de equipamento de ar-condicionado tipo "split" de 25.000 a 48.000 BTU/h incluindo até 3 metros de distância entre evaporadora e condensadora – Composto de 01 (uma) unidade evaporadora e 01 (uma) unidade condensadora. | 339039-25 | AKON | Serviço | CONFORME MEMORIAL | 20 | 550 |  | 0 | OK | 0
|  | 39 | Metro adicional de linha para instalação de split até 24.000 BTU/h. | 339039-25 | AKON | Metro | CONFORME MEMORIAL | 20 | 40 |  | 0 | OK | 0
W & Z Comércio e Serviços Hospitalares Ltda | 23 | 40 | Instalação completa de equipamento de ar-condicionado tipo "split" até 24.000 BTU/h incluindo até 3 metros de distância entre evaporadora e condensadora – Composto de 01 (uma) unidade evaporadora e 01 (uma) unidade condensadora. | 339039-25 | W&Z | Serviço | CONFORME MEMORIAL | 20 | 490 |  | 0 | OK | 0
|  | 41 | Instalação completa de equipamento de ar-condicionado tipo "split" de 25.000 a 48.000 BTU/h incluindo até 3 metros de distância entre evaporadora e condensadora – Composto de 01 (uma) unidade evaporadora e 01 (uma) unidade condensadora. | 339039-25 | W&Z | Serviço | CONFORME MEMORIAL | 20 | 570 |  | 0 | OK | 0
|  | 42 | Instalação completa de equipamento de ar-condicionado tipo "split" acima de 48.000 BTU/h incluindo até 3 metros de distância entre evaporadora e condensadora – Composto de 01 (uma) unidade evaporadora e 01 (uma) unidade condensadora. | 339039-25 | W&Z | Serviço | CONFORME MEMORIAL | 20 | 600.01 |  | 0 | OK | 0
|  | 43 | Metro adicional de linha para instalação de split até 24.000 BTU/h. | 339039-25 | W&Z | Metro | CONFORME MEMORIAL | 20 | 44.49 |  | 0 | OK | 0
|  | 44 | Metro adicional de linha para instalação de split de 25.000 a 48.000 BTU/h. | 339039-25 | W&Z | Metro | CONFORME MEMORIAL | 20 | 53.05 |  | 0 | OK | 0
|  | 45 | Metro adicional de linha para instalação de split acima de 48.000 BTU/h. | 339039-25 | W&Z | Metro | CONFORME MEMORIAL | 20 | 57.55 |  | 0 | OK | 0
|  | 46 | Desinstalação de equipamento de ar-condicionado. | 339039-25 | W&Z | Serviço | CONFORME MEMORIAL | 20 | 197.06 |  | 0 | OK | 0
|  | 47 | Reposição de equipamento de ar condicionado. | 339039-25 | W&Z | Serviço | CONFORME MEMORIAL | 20 | 250 |  | 0 | OK | 0
VOLTAR

## CESFI
PROCESSO: 859/2014 |  |  | OBJETO: Aquisição e instalação de aparelhos de ar condicionado | [5 empty] | VIGÊNCIA DA ATA: 27/08/2014 até 26/08/2014 |  |  |  | OS nº 1411/2014 Qtde. DT | AF nº 1410/2014 Qtde. DT | OS nº 1795/2014 Qtde. DT | AF nº 1794/2014 Qtde. DT | OS nº 100/2015 Qtde. DT | OS nº 461/2015 Qtde. DT
CENTRO PARTICIPANTE: CESFI
FORNECEDOR | LOTE | ITEM | PRODUTO - CARACTERÍSTICAS MÍNIMAS | DETALHAMENTO | MARCA | UNIDADE | Entrega (Dias) | Pagto. (Dias) | Preço UNITÁRIO (R$) | Qtde LICITADA | Saldo / Automático | ALERTA | 2014-10-03 | 2014-10-03 | 2014-11-04 | 2014-11-04 | 2015-02-10 | 2015-04-14
DSM Distribuidora de Móveis e Suprimentos Eireli EPP | 1 | 1 | Aparelho de ar condicionado tipo Split High Wall (para parede), capacidade frigorífica nominal de 9.000 btu’s, 220 V, somente frio, com controle remoto (individual) sem fio e filtro de ar lavável. Selo PROCEL “A” . | 449052-34 | ELGIN | Peça | CONFORME MEMORIAL | 20 | 1137.77 |  | 0 | OK | 0 | 0 | 0 | 0 | 0 | 0
LS Climatizações Ltda | 2 | 2 | Aparelho de ar condicionado tipo Split High Wall (para parede), ciclo somente frio, 220 V, capacidade frigorífica nominal de 12.000 btu’s somente frio, com controle remoto (individual) sem fio e filtro de ar lavável. Selo PROCEL “A”. | 449052-34 | KOMECO | Peça | CONFORME MEMORIAL | 20 | 1197.26 |  | 0 | OK | 0 | 0 | 0 | 0 | 0 | 0
| 3 | 3 | Aparelho de ar condicionado tipo Split High Wall, (para parede), ciclo somente frio, capacidade frigorífica nominal de 18.000 btu’s, 220 V, com controle remoto (individual) sem fio e filtro de ar lavável. | 449052-34 | ELGIN | Peça | CONFORME MEMORIAL | 20 | 1590.41 |  | 0 | OK | 0 | 0 | 0 | 0 | 0 | 0
| 4 | 4 | Aparelho de ar condicionado tipo Split High Wall (para parede), ciclo quente e frio: controle remoto sem fio, capacidade nominal de no mínimo 9.000 btus; capacidade de desumidificar o ambiente e filtro de ar lavável, tensão 220 Volts, frequência 60 Hz. Selo PROCEL “A”. | 449052-34 | KOMECO | Peça | CONFORME MEMORIAL | 20 | 1198.63 | 15 | 8 | OK | 0 | 7 | 0 | 0 | 0 | 0
| 5 | 5 | Aparelho de ar condicionado tipo Split High Wall (para parede), ciclo quente e frio, capacidade frigorífica nominal de 12.000 btu’s, 220 V,com controle remoto (individual) sem fio e filtro de ar lavável. Selo PROCEL “A”. | 449052-34 | KOMECO | Peça | CONFORME MEMORIAL | 20 | 1269.86 | 30 | 27 | OK | 0 | 3 | 0 | 0 | 0 | 0
| 6 | 6 | Aparelho de ar condicionado tipo Split High Wall (para parede), ciclo quente e frio, capacidade frigorífica nominal de 18.000 btu’s, 220 V,com controle remoto (individual) sem fio e filtro de ar lavável. | 449052-34 | ELGIN | Peça | CONFORME MEMORIAL | 20 | 1713.7 | 15 | 13 | OK | 0 | 2 | 0 | 0 | 0 | 0
| 7 | 7 | Aparelho de ar condicionado tipo Split High Wall (para parede), ciclo quente e frio, capacidade frigorífica nominal de 24.000 btu’s, 220 V, com controle remoto (individual) sem fio e filtro de ar lavável. | 449052-34 | KOMECO | Peça | CONFORME MEMORIAL | 20 | 2241.1 | 10 | 2 | OK | 0 | 3 | 0 | 5 | 0 | 0
| 8 | 8 | Aparelho de ar condicionado tipo Split High Wall (para parede), ciclo quente e frio, capacidade frigorífica nominal de 30.000 btu’s, 220 V, com controle remoto (individual) sem fio e filtro de ar lavável. | 449052-34 | ELGIN | Peça | CONFORME MEMORIAL | 20 | 3107.86 |  | 0 | OK | 0 | 0 | 0 | 0 | 0 | 0
| 9 | 9 | Aparelho de ar condicionado tipo Split Piso Teto, capacidade frigorífica nominal 24.000 BTU’s, ciclo somente frio, 220 V, com controle remoto (individual), sem fio e filtro de ar lavável. | 449052-34 | CARRIER | Peça | CONFORME MEMORIAL | 20 | 3472.6 |  | 0 | OK | 0 | 0 | 0 | 0 | 0 | 0
DSM Distribuidora de Móveis e Suprimentos Eireli EPP | 10 | 10 | Aparelho de ar condicionado tipo Split Piso Teto, ciclo somente frio, capacidade frigorífica nominal de 30.000 btu’s somente frio, 220 V, com controle remoto (individual) sem fio e filtro de ar lavável. | 449052-34 | ELGIN | Peça | CONFORME MEMORIAL | 20 | 3570 |  | 0 | OK | 0 | 0 | 0 | 0 | 0 | 0
| 11 | 11 | Condicionador de Ar tipo Split Piso Teto – de 36.000 BTU’s ciclo somente frio, com controle remoto (individual) sem fio. | 449052-34 | CARRIER | Peça | CONFORME MEMORIAL | 20 | 4093.33 |  | 0 | OK | 0 | 0 | 0 | 0 | 0 | 0
|  | 12 | Condicionador de Ar tipo Split Piso Teto – de 48.000 BTU’s ciclo somente frio, com controle remoto (individual) sem fio e filtro de ar lavável. | 449052-34 | ELGIN | Peça | CONFORME MEMORIAL | 20 | 4500 |  | 0 | OK | 0 | 0 | 0 | 0 | 0 | 0
Tecnoponto Ltda EPP | 12 | 13 | Condicionador de Ar ti Split Piso Teto, ciclo somente frio, 60.000 BTU´s, com controle remoto (individual sem fio). Trifásico 380V, com pressotato de alta e baixa, rele contra inversão de fase. Selo PROCEL até "E". | 449052-34 | KOMECO | Peça | CONFORME MEMORIAL | 20 | 5058.82 |  | 0 | OK | 0 | 0 | 0 | 0 | 0 | 0
| 13 | 14 | Condicionado de Ar tipo Split Piso Teto/Parede, capacidade frigorífica nominal de 36.000 btu’s, ciclos quente e frio, 220 V, com controle remoto sem fio e filtro de ar lavável. | 449052-34 | KOMECO | Peça | CONFORME MEMORIAL | 20 | 4524.9 |  | 0 | OK | 0 | 0 | 0 | 0 | 0 | 0
| 14 | 15 | Condicionador de Ar tipo Split Piso Teto/Parede – de 60.000 BTU’s ciclos quente e frio, com controle remoto - trifásico 380 V, com pressotato de alta e baixa, rele contra inversão de fase. Selo PROCEL até "E". | 449052-34 | KOMECO | Peça | CONFORME MEMORIAL | 20 | 5530 |  | 0 | OK | 0 | 0 | 0 | 0 | 0 | 0
LS Climatizações Ltda | 15 | 16 | Aparelho de ar condicionado tipo Split Cassete, ciclo FRIO: controle remoto sem fio, capacidade nominal de no mínimo 18.000 btus; tensão 220 Volts. | 449052-34 | CARRIER | Peça | CONFORME MEMORIAL | 20 | 3630.14 |  | 0 | OK | 0 | 0 | 0 | 0 | 0 | 0
| 16 | 17 | Aparelho de ar condicionado tipo Split Cassete, ciclo FRIO: controle remoto sem fio, capacidade nominal de no mínimo 24.000 btus; tensão 220 Volts. | 449052-34 | ELGIN | Peça | CONFORME MEMORIAL | 20 | 3365.75 |  | 0 | OK | 0 | 0 | 0 | 0 | 0 | 0
| 17 | 18 | Aparelho de ar condicionado tipo Split Cassete, ciclo FRIO: controle remoto sem fio, capacidade nominal de no mínimo 36.000 btus; tensão 220 Volts. | 449052-34 | ELGIN | Peça | CONFORME MEMORIAL | 20 | 4330.14 |  | 0 | OK | 0 | 0 | 0 | 0 | 0 | 0
DSM Distribuidora de Móveis e Suprimentos Eireli EPP | 18 | 19 | Aparelho de ar condicionado tipo Split Cassete, capacidade nominal de no mínimo 60.000 BTU’s ciclo frio, com controle remoto - trifásico 380 V, com pressotato de alta e baixa, rele contra inversão de fase. | 449052-34 | ELGIN | Peça | CONFORME MEMORIAL | 20 | 6508.07 |  | 0 | OK | 0 | 0 | 0 | 0 | 0 | 0
LS Climatizações Ltda | 19 | 20 | Cortina de Ar. Dimensões aproximadas: (L X A XP): 150 x 23 x 22cm , podendo ter pequena variação de tamanho, dependendo da marca do produto. Monofásico, 220 Volts. Potência (c/v) mínimo de 1/5. Nível máximo de ruído (db): menor que 60db. Modos de operação: ventila. Velocidades (m/s) mínimo de 11. Vazão de ar: mínimo de 1300 m3/h. Temperatura somente ventilação. Recursos função automática. Saída de ar frontal e vertical. Entrada superior de ar. Direcionadores de ar vertical. Recirculação de ar (m3/m) maior que 25. Prazo de garantia de 01 ano. Item incluso: controle remoto. Cor branco. | 449052-34 | MIDEA | Peça | CONFORME MEMORIAL | 20 | 514.28 | 1 | 1 | OK | 0 | 0 | 0 | 0 | 0 | 0
Frimac Refrigeração Eireli ME | 20 | 21 | Instalação completa de equipamento de ar-condicionado tipo "split" até 24.000 BTU/h incluindo até 3 metros de distância entre evaporadora e condensadora – Composto de 01 (uma) unidade evaporadora e 01 (uma) unidade condensadora. | 339039-25 | XX | Serviço | CONFORME MEMORIAL | 20 | 525 |  | 0 | OK | 0 | 0 | 0 | 0 | 0 | 0
|  | 22 | Instalação completa de equipamento de ar-condicionado tipo "split" de 25.000 a 48.000 BTU/h incluindo até 3 metros de distância entre evaporadora e condensadora – Composto de 01 (uma) unidade evaporadora e 01 (uma) unidade condensadora. | 339039-25 | XX | Serviço | CONFORME MEMORIAL | 20 | 608 |  | 0 | OK | 0 | 0 | 0 | 0 | 0 | 0
|  | 23 | Instalação completa de equipamento de ar-condicionado tipo "split" acima de 48.000 BTU/h incluindo até 3 metros de distância entre evaporadora e condensadora – Composto de 01 (uma) unidade evaporadora e 01 (uma) unidade condensadora. | 339039-25 | XX | Serviço | CONFORME MEMORIAL | 20 | 650 |  | 0 | OK | 0 | 0 | 0 | 0 | 0 | 0
|  | 24 | Metro adicional de linha para instalação de split até 24.000 BTU/h. | 339039-25 | ELUMA | Metro | CONFORME MEMORIAL | 20 | 20 |  | 0 | OK | 0 | 0 | 0 | 0 | 0 | 0
|  | 25 | Metro adicional de linha para instalação de split de 25.000 a 48.000 BTU/h. | 339039-25 | ELUMA | Metro | CONFORME MEMORIAL | 20 | 25 |  | 0 | OK | 0 | 0 | 0 | 0 | 0 | 0
|  | 26 | Metro adicional de linha para instalação de split acima de 48.000 BTU/h. | 339039-25 | ELUMA | Metro | CONFORME MEMORIAL | 20 | 28.5 |  | 0 | OK | 0 | 0 | 0 | 0 | 0 | 0
|  | 27 | Desinstalação de equipamento de ar-condicionado. | 339039-25 | XX | Serviço | CONFORME MEMORIAL | 20 | 197 |  | 0 | OK | 0 | 0 | 0 | 0 | 0 | 0
|  | 28 | Reposição de equipamento de ar condicionado. | 339039-25 | XX | Serviço | CONFORME MEMORIAL | 20 | 250 |  | 0 | OK | 0 | 0 | 0 | 0 | 0 | 0
|  | 29 | Instalação de Cortina de Ar. | 339039-25 | XX | Serviço | CONFORME MEMORIAL | 20 | 202 |  | 0 | OK | 0 | 0 | 0 | 0 | 0 | 0
Frimac Refrigeração Eireli ME | 21 | 30 | Instalação completa de equipamento de ar-condicionado tipo "split" até 24.000 BTU/h incluindo até 3 metros de distância entre evaporadora e condensadora – Composto de 01 (uma) unidade evaporadora e 01 (uma) unidade condensadora. | 339039-25 | XX | Serviço | CONFORME MEMORIAL | 20 | 523 | 70 | 32 | OK | 18 | 0 | 5 | 0 | 12 | 3
|  | 31 | Instalação completa de equipamento de ar-condicionado tipo "split" acima de 48.000 BTU/h incluindo até 3 metros de distância entre evaporadora e condensadora – Composto de 01 (uma) unidade evaporadora e 01 (uma) unidade condensadora. | 339039-25 | XX | Serviço | CONFORME MEMORIAL | 20 | 655 |  | 0 | OK | 0 | 0 | 0 | 0 | 0 | 0
|  | 32 | Metro adicional de linha para instalação de split até 24.000 BTU/h. | 339039-25 | ELUMA | Metro | CONFORME MEMORIAL | 20 | 20 | 150 | 150 | OK | 0 | 0 | 0 | 0 | 0 | 0
|  | 33 | Metro adicional de linha para instalação de split acima de 48.000 BTU/h. | 339039-25 | ELUMA | Metro | CONFORME MEMORIAL | 20 | 28.5 |  | 0 | OK | 0 | 0 | 0 | 0 | 0 | 0
|  | 34 | Desinstalação de equipamento de ar-condicionado. | 339039-25 | XX | Serviço | CONFORME MEMORIAL | 20 | 197 | 30 | 21 | OK | 3 | 0 | 0 | 0 | 4 | 2
|  | 35 | Reposição de equipamento de ar condicionado. | 339039-25 | XX | Serviço | CONFORME MEMORIAL | 20 | 250 | 30 | 30 | OK | 0 | 0 | 0 | 0 | 0 | 0
|  | 36 | Instalação de Cortina de Ar. | 339039-25 | XX | Serviço | CONFORME MEMORIAL | 20 | 202 | 5 | 5 | OK | 0 | 0 | 0 | 0 | 0 | 0
Akon Ltda ME | 22 | 37 | Instalação completa de equipamento de ar-condicionado tipo "split" até 24.000 BTU/h incluindo até 3 metros de distância entre evaporadora e condensadora – Composto de 01 (uma) unidade evaporadora e 01 (uma) unidade condensadora. | 339039-25 | AKON | Serviço | CONFORME MEMORIAL | 20 | 460 |  | 0 | OK | 0 | 0 | 0 | 0 | 0 | 0
|  | 38 | Instalação completa de equipamento de ar-condicionado tipo "split" de 25.000 a 48.000 BTU/h incluindo até 3 metros de distância entre evaporadora e condensadora – Composto de 01 (uma) unidade evaporadora e 01 (uma) unidade condensadora. | 339039-25 | AKON | Serviço | CONFORME MEMORIAL | 20 | 550 |  | 0 | OK | 0 | 0 | 0 | 0 | 0 | 0
|  | 39 | Metro adicional de linha para instalação de split até 24.000 BTU/h. | 339039-25 | AKON | Metro | CONFORME MEMORIAL | 20 | 40 |  | 0 | OK | 0 | 0 | 0 | 0 | 0 | 0
W & Z Comércio e Serviços Hospitalares Ltda | 23 | 40 | Instalação completa de equipamento de ar-condicionado tipo "split" até 24.000 BTU/h incluindo até 3 metros de distância entre evaporadora e condensadora – Composto de 01 (uma) unidade evaporadora e 01 (uma) unidade condensadora. | 339039-25 | W&Z | Serviço | CONFORME MEMORIAL | 20 | 490 |  | 0 | OK | 0 | 0 | 0 | 0 | 0 | 0
|  | 41 | Instalação completa de equipamento de ar-condicionado tipo "split" de 25.000 a 48.000 BTU/h incluindo até 3 metros de distância entre evaporadora e condensadora – Composto de 01 (uma) unidade evaporadora e 01 (uma) unidade condensadora. | 339039-25 | W&Z | Serviço | CONFORME MEMORIAL | 20 | 570 |  | 0 | OK | 0 | 0 | 0 | 0 | 0 | 0
|  | 42 | Instalação completa de equipamento de ar-condicionado tipo "split" acima de 48.000 BTU/h incluindo até 3 metros de distância entre evaporadora e condensadora – Composto de 01 (uma) unidade evaporadora e 01 (uma) unidade condensadora. | 339039-25 | W&Z | Serviço | CONFORME MEMORIAL | 20 | 600.01 |  | 0 | OK | 0 | 0 | 0 | 0 | 0 | 0
|  | 43 | Metro adicional de linha para instalação de split até 24.000 BTU/h. | 339039-25 | W&Z | Metro | CONFORME MEMORIAL | 20 | 44.49 |  | 0 | OK | 0 | 0 | 0 | 0 | 0 | 0
|  | 44 | Metro adicional de linha para instalação de split de 25.000 a 48.000 BTU/h. | 339039-25 | W&Z | Metro | CONFORME MEMORIAL | 20 | 53.05 |  | 0 | OK | 0 | 0 | 0 | 0 | 0 | 0
|  | 45 | Metro adicional de linha para instalação de split acima de 48.000 BTU/h. | 339039-25 | W&Z | Metro | CONFORME MEMORIAL | 20 | 57.55 |  | 0 | OK | 0 | 0 | 0 | 0 | 0 | 0
|  | 46 | Desinstalação de equipamento de ar-condicionado. | 339039-25 | W&Z | Serviço | CONFORME MEMORIAL | 20 | 197.06 |  | 0 | OK | 0 | 0 | 0 | 0 | 0 | 0
|  | 47 | Reposição de equipamento de ar condicionado. | 339039-25 | W&Z | Serviço | CONFORME MEMORIAL | 20 | 250 |  | 0 | OK | 0 | 0 | 0 | 0 | 0 | 0
VOLTAR
Note on K23: Gabriela Monteiro: 02 Cedido para a Reitoria 02 Cedido para o MUSEU

## CEO
PROCESSO: 859/2014 |  |  | OBJETO: Aquisição e instalação de aparelhos de ar condicionado | [5 empty] | VIGÊNCIA DA ATA: 27/08/2014 até 26/08/2014 |  |  |  | AF/OS nº 1310/2014 Qtde. DT | AF/OS nº 1311/2014 Qtde. DT | OS nº 1312/2014 Qtde. DT | OS nº 31/2015 Qtde. DT | AF nº 324/2015 Qtde. DT | AF nº 325/2015 Qtde. DT
CENTRO PARTICIPANTE: CEO
FORNECEDOR | LOTE | ITEM | PRODUTO - CARACTERÍSTICAS MÍNIMAS | DETALHAMENTO | MARCA | UNIDADE | Entrega (Dias) | Pagto. (Dias) | Preço UNITÁRIO (R$) | Qtde LICITADA | Saldo / Automático | ALERTA | 2014-10-03 | 2014-10-03 | 2014-10-24 | 2015-02-20 | 2015-03-27 | 2015-04-27
DSM Distribuidora de Móveis e Suprimentos Eireli EPP | 1 | 1 | Aparelho de ar condicionado tipo Split High Wall (para parede), capacidade frigorífica nominal de 9.000 btu’s, 220 V, somente frio, com controle remoto (individual) sem fio e filtro de ar lavável. Selo PROCEL “A” . | 449052-34 | ELGIN | Peça | CONFORME MEMORIAL | 20 | 1137.77 |  | 0 | OK | 0 | 0 | 0 | 0 | 0 | 0
LS Climatizações Ltda | 2 | 2 | Aparelho de ar condicionado tipo Split High Wall (para parede), ciclo somente frio, 220 V, capacidade frigorífica nominal de 12.000 btu’s somente frio, com controle remoto (individual) sem fio e filtro de ar lavável. Selo PROCEL “A”. | 449052-34 | KOMECO | Peça | CONFORME MEMORIAL | 20 | 1197.26 |  | 0 | OK | 0 | 0 | 0 | 0 | 0 | 0
| 3 | 3 | Aparelho de ar condicionado tipo Split High Wall, (para parede), ciclo somente frio, capacidade frigorífica nominal de 18.000 btu’s, 220 V, com controle remoto (individual) sem fio e filtro de ar lavável. | 449052-34 | ELGIN | Peça | CONFORME MEMORIAL | 20 | 1590.41 |  | 0 | OK | 0 | 0 | 0 | 0 | 0 | 0
| 4 | 4 | Aparelho de ar condicionado tipo Split High Wall (para parede), ciclo quente e frio: controle remoto sem fio, capacidade nominal de no mínimo 9.000 btus; capacidade de desumidificar o ambiente e filtro de ar lavável, tensão 220 Volts, frequência 60 Hz. Selo PROCEL “A”. | 449052-34 | KOMECO | Peça | CONFORME MEMORIAL | 20 | 1198.63 |  | 0 | OK | 0 | 0 | 0 | 0 | 0 | 0
| 5 | 5 | Aparelho de ar condicionado tipo Split High Wall (para parede), ciclo quente e frio, capacidade frigorífica nominal de 12.000 btu’s, 220 V,com controle remoto (individual) sem fio e filtro de ar lavável. Selo PROCEL “A”. | 449052-34 | KOMECO | Peça | CONFORME MEMORIAL | 20 | 1269.86 | 30 | 7 | OK | 23 | 0 | 0 | 0 | 0 | 0
| 6 | 6 | Aparelho de ar condicionado tipo Split High Wall (para parede), ciclo quente e frio, capacidade frigorífica nominal de 18.000 btu’s, 220 V,com controle remoto (individual) sem fio e filtro de ar lavável. | 449052-34 | ELGIN | Peça | CONFORME MEMORIAL | 20 | 1713.7 |  | 0 | OK | 0 | 0 | 0 | 0 | 0 | 0
| 7 | 7 | Aparelho de ar condicionado tipo Split High Wall (para parede), ciclo quente e frio, capacidade frigorífica nominal de 24.000 btu’s, 220 V, com controle remoto (individual) sem fio e filtro de ar lavável. | 449052-34 | KOMECO | Peça | CONFORME MEMORIAL | 20 | 2241.1 | 30 | 21 | OK | 5 | 0 | 0 | 0 | 4 | 0
| 8 | 8 | Aparelho de ar condicionado tipo Split High Wall (para parede), ciclo quente e frio, capacidade frigorífica nominal de 30.000 btu’s, 220 V, com controle remoto (individual) sem fio e filtro de ar lavável. | 449052-34 | ELGIN | Peça | CONFORME MEMORIAL | 20 | 3107.86 |  | 0 | OK | 0 | 0 | 0 | 0 | 0 | 0
| 9 | 9 | Aparelho de ar condicionado tipo Split Piso Teto, capacidade frigorífica nominal 24.000 BTU’s, ciclo somente frio, 220 V, com controle remoto (individual), sem fio e filtro de ar lavável. | 449052-34 | CARRIER | Peça | CONFORME MEMORIAL | 20 | 3472.6 |  | 0 | OK | 0 | 0 | 0 | 0 | 0 | 0
DSM Distribuidora de Móveis e Suprimentos Eireli EPP | 10 | 10 | Aparelho de ar condicionado tipo Split Piso Teto, ciclo somente frio, capacidade frigorífica nominal de 30.000 btu’s somente frio, 220 V, com controle remoto (individual) sem fio e filtro de ar lavável. | 449052-34 | ELGIN | Peça | CONFORME MEMORIAL | 20 | 3570 |  | 0 | OK | 0 | 0 | 0 | 0 | 0 | 0
| 11 | 11 | Condicionador de Ar tipo Split Piso Teto – de 36.000 BTU’s ciclo somente frio, com controle remoto (individual) sem fio. | 449052-34 | CARRIER | Peça | CONFORME MEMORIAL | 20 | 4093.33 |  | 0 | OK | 0 | 0 | 0 | 0 | 0 | 0
|  | 12 | Condicionador de Ar tipo Split Piso Teto – de 48.000 BTU’s ciclo somente frio, com controle remoto (individual) sem fio e filtro de ar lavável. | 449052-34 | ELGIN | Peça | CONFORME MEMORIAL | 20 | 4500 |  | 0 | OK | 0 | 0 | 0 | 0 | 0 | 0
Tecnoponto Ltda EPP | 12 | 13 | Condicionador de Ar ti Split Piso Teto, ciclo somente frio, 60.000 BTU´s, com controle remoto (individual sem fio). Trifásico 380V, com pressotato de alta e baixa, rele contra inversão de fase. Selo PROCEL até "E". | 449052-34 | KOMECO | Peça | CONFORME MEMORIAL | 20 | 5058.82 |  | 0 | OK | 0 | 0 | 0 | 0 | 0 | 0
| 13 | 14 | Condicionado de Ar tipo Split Piso Teto/Parede, capacidade frigorífica nominal de 36.000 btu’s, ciclos quente e frio, 220 V, com controle remoto sem fio e filtro de ar lavável. | 449052-34 | KOMECO | Peça | CONFORME MEMORIAL | 20 | 4524.9 | 20 | 3 | OK | 0 | 16 | 0 | 0 | 0 | 1
| 14 | 15 | Condicionador de Ar tipo Split Piso Teto/Parede – de 60.000 BTU’s ciclos quente e frio, com controle remoto - trifásico 380 V, com pressotato de alta e baixa, rele contra inversão de fase. Selo PROCEL até "E". | 449052-34 | KOMECO | Peça | CONFORME MEMORIAL | 20 | 5530 | 10 | 1 | OK | 0 | 9 | 0 | 0 | 0 | 0
LS Climatizações Ltda | 15 | 16 | Aparelho de ar condicionado tipo Split Cassete, ciclo FRIO: controle remoto sem fio, capacidade nominal de no mínimo 18.000 btus; tensão 220 Volts. | 449052-34 | CARRIER | Peça | CONFORME MEMORIAL | 20 | 3630.14 |  | 0 | OK | 0 | 0 | 0 | 0 | 0 | 0
| 16 | 17 | Aparelho de ar condicionado tipo Split Cassete, ciclo FRIO: controle remoto sem fio, capacidade nominal de no mínimo 24.000 btus; tensão 220 Volts. | 449052-34 | ELGIN | Peça | CONFORME MEMORIAL | 20 | 3365.75 |  | 0 | OK | 0 | 0 | 0 | 0 | 0 | 0
| 17 | 18 | Aparelho de ar condicionado tipo Split Cassete, ciclo FRIO: controle remoto sem fio, capacidade nominal de no mínimo 36.000 btus; tensão 220 Volts. | 449052-34 | ELGIN | Peça | CONFORME MEMORIAL | 20 | 4330.14 |  | 0 | OK | 0 | 0 | 0 | 0 | 0 | 0
DSM Distribuidora de Móveis e Suprimentos Eireli EPP | 18 | 19 | Aparelho de ar condicionado tipo Split Cassete, capacidade nominal de no mínimo 60.000 BTU’s ciclo frio, com controle remoto - trifásico 380 V, com pressotato de alta e baixa, rele contra inversão de fase. | 449052-34 | ELGIN | Peça | CONFORME MEMORIAL | 20 | 6508.07 |  | 0 | OK | 0 | 0 | 0 | 0 | 0 | 0
LS Climatizações Ltda | 19 | 20 | Cortina de Ar. Dimensões aproximadas: (L X A XP): 150 x 23 x 22cm , podendo ter pequena variação de tamanho, dependendo da marca do produto. Monofásico, 220 Volts. Potência (c/v) mínimo de 1/5. Nível máximo de ruído (db): menor que 60db. Modos de operação: ventila. Velocidades (m/s) mínimo de 11. Vazão de ar: mínimo de 1300 m3/h. Temperatura somente ventilação. Recursos função automática. Saída de ar frontal e vertical. Entrada superior de ar. Direcionadores de ar vertical. Recirculação de ar (m3/m) maior que 25. Prazo de garantia de 01 ano. Item incluso: controle remoto. Cor branco. | 449052-34 | MIDEA | Peça | CONFORME MEMORIAL | 20 | 514.28 |  | 0 | OK | 0 | 0 | 0 | 0 | 0 | 0
Frimac Refrigeração Eireli ME | 20 | 21 | Instalação completa de equipamento de ar-condicionado tipo "split" até 24.000 BTU/h incluindo até 3 metros de distância entre evaporadora e condensadora – Composto de 01 (uma) unidade evaporadora e 01 (uma) unidade condensadora. | 339039-25 | XX | Serviço | CONFORME MEMORIAL | 20 | 525 |  | 0 | OK | 0 | 0 | 0 | 0 | 0 | 0
|  | 22 | Instalação completa de equipamento de ar-condicionado tipo "split" de 25.000 a 48.000 BTU/h incluindo até 3 metros de distância entre evaporadora e condensadora – Composto de 01 (uma) unidade evaporadora e 01 (uma) unidade condensadora. | 339039-25 | XX | Serviço | CONFORME MEMORIAL | 20 | 608 |  | 0 | OK | 0 | 0 | 0 | 0 | 0 | 0
|  | 23 | Instalação completa de equipamento de ar-condicionado tipo "split" acima de 48.000 BTU/h incluindo até 3 metros de distância entre evaporadora e condensadora – Composto de 01 (uma) unidade evaporadora e 01 (uma) unidade condensadora. | 339039-25 | XX | Serviço | CONFORME MEMORIAL | 20 | 650 |  | 0 | OK | 0 | 0 | 0 | 0 | 0 | 0
|  | 24 | Metro adicional de linha para instalação de split até 24.000 BTU/h. | 339039-25 | ELUMA | Metro | CONFORME MEMORIAL | 20 | 20 |  | 0 | OK | 0 | 0 | 0 | 0 | 0 | 0
|  | 25 | Metro adicional de linha para instalação de split de 25.000 a 48.000 BTU/h. | 339039-25 | ELUMA | Metro | CONFORME MEMORIAL | 20 | 25 |  | 0 | OK | 0 | 0 | 0 | 0 | 0 | 0
|  | 26 | Metro adicional de linha para instalação de split acima de 48.000 BTU/h. | 339039-25 | ELUMA | Metro | CONFORME MEMORIAL | 20 | 28.5 |  | 0 | OK | 0 | 0 | 0 | 0 | 0 | 0
|  | 27 | Desinstalação de equipamento de ar-condicionado. | 339039-25 | XX | Serviço | CONFORME MEMORIAL | 20 | 197 |  | 0 | OK | 0 | 0 | 0 | 0 | 0 | 0
|  | 28 | Reposição de equipamento de ar condicionado. | 339039-25 | XX | Serviço | CONFORME MEMORIAL | 20 | 250 |  | 0 | OK | 0 | 0 | 0 | 0 | 0 | 0
|  | 29 | Instalação de Cortina de Ar. | 339039-25 | XX | Serviço | CONFORME MEMORIAL | 20 | 202 |  | 0 | OK | 0 | 0 | 0 | 0 | 0 | 0
Frimac Refrigeração Eireli ME | 21 | 30 | Instalação completa de equipamento de ar-condicionado tipo "split" até 24.000 BTU/h incluindo até 3 metros de distância entre evaporadora e condensadora – Composto de 01 (uma) unidade evaporadora e 01 (uma) unidade condensadora. | 339039-25 | XX | Serviço | CONFORME MEMORIAL | 20 | 523 |  | 0 | OK | 0 | 0 | 0 | 0 | 0 | 0
|  | 31 | Instalação completa de equipamento de ar-condicionado tipo "split" acima de 48.000 BTU/h incluindo até 3 metros de distância entre evaporadora e condensadora – Composto de 01 (uma) unidade evaporadora e 01 (uma) unidade condensadora. | 339039-25 | XX | Serviço | CONFORME MEMORIAL | 20 | 655 |  | 0 | OK | 0 | 0 | 0 | 0 | 0 | 0
|  | 32 | Metro adicional de linha para instalação de split até 24.000 BTU/h. | 339039-25 | ELUMA | Metro | CONFORME MEMORIAL | 20 | 20 |  | 0 | OK | 0 | 0 | 0 | 0 | 0 | 0
|  | 33 | Metro adicional de linha para instalação de split acima de 48.000 BTU/h. | 339039-25 | ELUMA | Metro | CONFORME MEMORIAL | 20 | 28.5 |  | 0 | OK | 0 | 0 | 0 | 0 | 0 | 0
|  | 34 | Desinstalação de equipamento de ar-condicionado. | 339039-25 | XX | Serviço | CONFORME MEMORIAL | 20 | 197 |  | 0 | OK | 0 | 0 | 0 | 0 | 0 | 0
|  | 35 | Reposição de equipamento de ar condicionado. | 339039-25 | XX | Serviço | CONFORME MEMORIAL | 20 | 250 |  | 0 | OK | 0 | 0 | 0 | 0 | 0 | 0
|  | 36 | Instalação de Cortina de Ar. | 339039-25 | XX | Serviço | CONFORME MEMORIAL | 20 | 202 |  | 0 | OK | 0 | 0 | 0 | 0 | 0 | 0
Akon Ltda ME | 22 | 37 | Instalação completa de equipamento de ar-condicionado tipo "split" até 24.000 BTU/h incluindo até 3 metros de distância entre evaporadora e condensadora – Composto de 01 (uma) unidade evaporadora e 01 (uma) unidade condensadora. | 339039-25 | AKON | Serviço | CONFORME MEMORIAL | 20 | 460 |  | 0 | OK | 0 | 0 | 0 | 0 | 0 | 0
|  | 38 | Instalação completa de equipamento de ar-condicionado tipo "split" de 25.000 a 48.000 BTU/h incluindo até 3 metros de distância entre evaporadora e condensadora – Composto de 01 (uma) unidade evaporadora e 01 (uma) unidade condensadora. | 339039-25 | AKON | Serviço | CONFORME MEMORIAL | 20 | 550 |  | 0 | OK | 0 | 0 | 0 | 0 | 0 | 0
|  | 39 | Metro adicional de linha para instalação de split até 24.000 BTU/h. | 339039-25 | AKON | Metro | CONFORME MEMORIAL | 20 | 40 |  | 0 | OK | 0 | 0 | 0 | 0 | 0 | 0
W & Z Comércio e Serviços Hospitalares Ltda | 23 | 40 | Instalação completa de equipamento de ar-condicionado tipo "split" até 24.000 BTU/h incluindo até 3 metros de distância entre evaporadora e condensadora – Composto de 01 (uma) unidade evaporadora e 01 (uma) unidade condensadora. | 339039-25 | W&Z | Serviço | CONFORME MEMORIAL | 20 | 490 | 80 | 46 | OK | 0 | 0 |  | 34 | 0 | 0
|  | 41 | Instalação completa de equipamento de ar-condicionado tipo "split" de 25.000 a 48.000 BTU/h incluindo até 3 metros de distância entre evaporadora e condensadora – Composto de 01 (uma) unidade evaporadora e 01 (uma) unidade condensadora. | 339039-25 | W&Z | Serviço | CONFORME MEMORIAL | 20 | 570 | 50 | 34 | OK | 0 | 0 | 16 | 0 | 0 | 0
|  | 42 | Instalação completa de equipamento de ar-condicionado tipo "split" acima de 48.000 BTU/h incluindo até 3 metros de distância entre evaporadora e condensadora – Composto de 01 (uma) unidade evaporadora e 01 (uma) unidade condensadora. | 339039-25 | W&Z | Serviço | CONFORME MEMORIAL | 20 | 600.01 | 10 | 1 | OK | 0 | 0 | 9 | 0 | 0 | 0
|  | 43 | Metro adicional de linha para instalação de split até 24.000 BTU/h. | 339039-25 | W&Z | Metro | CONFORME MEMORIAL | 20 | 44.49 | 1600 | 1600 | OK | 0 | 0 | 0 | 0 | 0 | 0
|  | 44 | Metro adicional de linha para instalação de split de 25.000 a 48.000 BTU/h. | 339039-25 | W&Z | Metro | CONFORME MEMORIAL | 20 | 53.05 | 1000 | 1000 | OK | 0 | 0 | 0 | 0 | 0 | 0
|  | 45 | Metro adicional de linha para instalação de split acima de 48.000 BTU/h. | 339039-25 | W&Z | Metro | CONFORME MEMORIAL | 20 | 57.55 | 200 | 200 | OK | 0 | 0 | 0 | 0 | 0 | 0
|  | 46 | Desinstalação de equipamento de ar-condicionado. | 339039-25 | W&Z | Serviço | CONFORME MEMORIAL | 20 | 197.06 | 15 | 7 | OK | 0 | 0 | 0 | 8 | 0 | 0
|  | 47 | Reposição de equipamento de ar condicionado. | 339039-25 | W&Z | Serviço | CONFORME MEMORIAL | 20 | 250 | 10 | 10 | OK | 0 | 0 | 0 | 0 | 0 | 0
VOLTAR

## GESTOR
PROCESSO: 859/2014 |  |  | OBJETO: Aquisição e instalação de aparelhos de ar condicionado | [5 empty] | VIGÊNCIA DA ATA: 27/08/2014 até 26/08/2014
CENTRO PARTICIPANTE: GESTOR
FORNECEDOR | LOTE | ITEM | PRODUTO - CARACTERÍSTICAS MÍNIMAS | DETALHAMENTO | MARCA | UNIDADE | Entrega (Dias) | Pagto. (Dias) | Preço UNITÁRIO (R$) | Qtde Registrada + Aditivos | Quantidade Utilizada | SALDO | Valor Total Registrado | Valor Total Utilizado | 1º Termo Aditivo |  | 2º Termo Aditivo
DSM Distribuidora de Móveis e Suprimentos Eireli EPP | 1 | 1 | Aparelho de ar condicionado tipo Split High Wall (para parede), capacidade frigorífica nominal de 9.000 btu’s, 220 V, somente frio, com controle remoto (individual) sem fio e filtro de ar lavável. Selo PROCEL “A” . | 449052-34 | ELGIN | Peça | CONFORME MEMORIAL | 20 | 1137.77 | 18 | 8 | 10 | 20479.86 | 9102.16
LS Climatizações Ltda | 2 | 2 | Aparelho de ar condicionado tipo Split High Wall (para parede), ciclo somente frio, 220 V, capacidade frigorífica nominal de 12.000 btu’s somente frio, com controle remoto (individual) sem fio e filtro de ar lavável. Selo PROCEL “A”. | 449052-34 | KOMECO | Peça | CONFORME MEMORIAL | 20 | 1197.26 | 106 | 43 | 63 | 126909.56 | 51482.18
| 3 | 3 | Aparelho de ar condicionado tipo Split High Wall, (para parede), ciclo somente frio, capacidade frigorífica nominal de 18.000 btu’s, 220 V, com controle remoto (individual) sem fio e filtro de ar lavável. | 449052-34 | ELGIN | Peça | CONFORME MEMORIAL | 20 | 1590.41 | 108 | 35 | 73 | 171764.28 | 55664.35
| 4 | 4 | Aparelho de ar condicionado tipo Split High Wall (para parede), ciclo quente e frio: controle remoto sem fio, capacidade nominal de no mínimo 9.000 btus; capacidade de desumidificar o ambiente e filtro de ar lavável, tensão 220 Volts, frequência 60 Hz. Selo PROCEL “A”. | 449052-34 | KOMECO | Peça | CONFORME MEMORIAL | 20 | 1198.63 | 28 | 15 | 13 | 33561.64 | 17979.45
| 5 | 5 | Aparelho de ar condicionado tipo Split High Wall (para parede), ciclo quente e frio, capacidade frigorífica nominal de 12.000 btu’s, 220 V,com controle remoto (individual) sem fio e filtro de ar lavável. Selo PROCEL “A”. | 449052-34 | KOMECO | Peça | CONFORME MEMORIAL | 20 | 1269.86 | 66 | 32 | 34 | 83810.76 | 40635.52
| 6 | 6 | Aparelho de ar condicionado tipo Split High Wall (para parede), ciclo quente e frio, capacidade frigorífica nominal de 18.000 btu’s, 220 V,com controle remoto (individual) sem fio e filtro de ar lavável. | 449052-34 | ELGIN | Peça | CONFORME MEMORIAL | 20 | 1713.7 | 20 | 7 | 13 | 34274 | 11995.9
| 7 | 7 | Aparelho de ar condicionado tipo Split High Wall (para parede), ciclo quente e frio, capacidade frigorífica nominal de 24.000 btu’s, 220 V, com controle remoto (individual) sem fio e filtro de ar lavável. | 449052-34 | KOMECO | Peça | CONFORME MEMORIAL | 20 | 2241.1 | 43 | 20 | 23 | 96367.3 | 44822
| 8 | 8 | Aparelho de ar condicionado tipo Split High Wall (para parede), ciclo quente e frio, capacidade frigorífica nominal de 30.000 btu’s, 220 V, com controle remoto (individual) sem fio e filtro de ar lavável. | 449052-34 | ELGIN | Peça | CONFORME MEMORIAL | 20 | 3107.86 | 27 | 6 | 21 | 83912.22 | 18647.16
| 9 | 9 | Aparelho de ar condicionado tipo Split Piso Teto, capacidade frigorífica nominal 24.000 BTU’s, ciclo somente frio, 220 V, com controle remoto (individual), sem fio e filtro de ar lavável. | 449052-34 | CARRIER | Peça | CONFORME MEMORIAL | 20 | 3472.6 | 40 | 6 | 34 | 138904 | 20835.6
DSM Distribuidora de Móveis e Suprimentos Eireli EPP | 10 | 10 | Aparelho de ar condicionado tipo Split Piso Teto, ciclo somente frio, capacidade frigorífica nominal de 30.000 btu’s somente frio, 220 V, com controle remoto (individual) sem fio e filtro de ar lavável. | 449052-34 | ELGIN | Peça | CONFORME MEMORIAL | 20 | 3570 | 1 | 1 | 0 | 3570 | 3570
| 11 | 11 | Condicionador de Ar tipo Split Piso Teto – de 36.000 BTU’s ciclo somente frio, com controle remoto (individual) sem fio. | 449052-34 | CARRIER | Peça | CONFORME MEMORIAL | 20 | 4093.33 | 3 | 3 | 0 | 12279.99 | 12279.99
|  | 12 | Condicionador de Ar tipo Split Piso Teto – de 48.000 BTU’s ciclo somente frio, com controle remoto (individual) sem fio e filtro de ar lavável. | 449052-34 | ELGIN | Peça | CONFORME MEMORIAL | 20 | 4500 | 3 | 0 | 3 | 13500 | 0
Tecnoponto Ltda EPP | 12 | 13 | Condicionador de Ar ti Split Piso Teto, ciclo somente frio, 60.000 BTU´s, com controle remoto (individual sem fio). Trifásico 380V, com pressotato de alta e baixa, rele contra inversão de fase. Selo PROCEL até "E". | 449052-34 | KOMECO | Peça | CONFORME MEMORIAL | 20 | 5058.82 | 21 | 17 | 4 | 106235.22 | 85999.94 |  |  | 4 | 20235.28
| 13 | 14 | Condicionado de Ar tipo Split Piso Teto/Parede, capacidade frigorífica nominal de 36.000 btu’s, ciclos quente e frio, 220 V, com controle remoto sem fio e filtro de ar lavável. | 449052-34 | KOMECO | Peça | CONFORME MEMORIAL | 20 | 4524.9 | 20 | 17 | 3 | 90498 | 76923.3
| 14 | 15 | Condicionador de Ar tipo Split Piso Teto/Parede – de 60.000 BTU’s ciclos quente e frio, com controle remoto - trifásico 380 V, com pressotato de alta e baixa, rele contra inversão de fase. Selo PROCEL até "E". | 449052-34 | KOMECO | Peça | CONFORME MEMORIAL | 20 | 5530 | 10 | 9 | 1 | 55300 | 49770
LS Climatizações Ltda | 15 | 16 | Aparelho de ar condicionado tipo Split Cassete, ciclo FRIO: controle remoto sem fio, capacidade nominal de no mínimo 18.000 btus; tensão 220 Volts. | 449052-34 | CARRIER | Peça | CONFORME MEMORIAL | 20 | 3630.14 | 2 | 0 | 2 | 7260.28 | 0
| 16 | 17 | Aparelho de ar condicionado tipo Split Cassete, ciclo FRIO: controle remoto sem fio, capacidade nominal de no mínimo 24.000 btus; tensão 220 Volts. | 449052-34 | ELGIN | Peça | CONFORME MEMORIAL | 20 | 3365.75 | 1 | 1 | 0 | 3365.75 | 3365.75
| 17 | 18 | Aparelho de ar condicionado tipo Split Cassete, ciclo FRIO: controle remoto sem fio, capacidade nominal de no mínimo 36.000 btus; tensão 220 Volts. | 449052-34 | ELGIN | Peça | CONFORME MEMORIAL | 20 | 4330.14 | 3 | 3 | 0 | 12990.42 | 12990.42
DSM Distribuidora de Móveis e Suprimentos Eireli EPP | 18 | 19 | Aparelho de ar condicionado tipo Split Cassete, capacidade nominal de no mínimo 60.000 BTU’s ciclo frio, com controle remoto - trifásico 380 V, com pressotato de alta e baixa, rele contra inversão de fase. | 449052-34 | ELGIN | Peça | CONFORME MEMORIAL | 20 | 6508.07 | 13 | 11 | 2 | 84604.91 | 71588.77
LS Climatizações Ltda | 19 | 20 | Cortina de Ar. Dimensões aproximadas: (L X A XP): 150 x 23 x 22cm , podendo ter pequena variação de tamanho, dependendo da marca do produto. Monofásico, 220 Volts. Potência (c/v) mínimo de 1/5. Nível máximo de ruído (db): menor que 60db. Modos de operação: ventila. Velocidades (m/s) mínimo de 11. Vazão de ar: mínimo de 1300 m3/h. Temperatura somente ventilação. Recursos função automática. Saída de ar frontal e vertical. Entrada superior de ar. Direcionadores de ar vertical. Recirculação de ar (m3/m) maior que 25. Prazo de garantia de 01 ano. Item incluso: controle remoto. Cor branco. | 449052-34 | MIDEA | Peça | CONFORME MEMORIAL | 20 | 514.28 | 14 | 11 | 3 | 7199.92 | 5657.08
Frimac Refrigeração Eireli ME | 20 | 21 | Instalação completa de equipamento de ar-condicionado tipo "split" até 24.000 BTU/h incluindo até 3 metros de distância entre evaporadora e condensadora – Composto de 01 (uma) unidade evaporadora e 01 (uma) unidade condensadora. | 339039-25 | XX | Serviço | CONFORME MEMORIAL | 20 | 525 | 66 | 36 | 30 | 34650 | 18900
|  | 22 | Instalação completa de equipamento de ar-condicionado tipo "split" de 25.000 a 48.000 BTU/h incluindo até 3 metros de distância entre evaporadora e condensadora – Composto de 01 (uma) unidade evaporadora e 01 (uma) unidade condensadora. | 339039-25 | XX | Serviço | CONFORME MEMORIAL | 20 | 608 | 32 | 19 | 13 | 19456 | 11552
|  | 23 | Instalação completa de equipamento de ar-condicionado tipo "split" acima de 48.000 BTU/h incluindo até 3 metros de distância entre evaporadora e condensadora – Composto de 01 (uma) unidade evaporadora e 01 (uma) unidade condensadora. | 339039-25 | XX | Serviço | CONFORME MEMORIAL | 20 | 650 | 41 | 31 | 10 | 26650 | 20150
|  | 24 | Metro adicional de linha para instalação de split até 24.000 BTU/h. | 339039-25 | ELUMA | Metro | CONFORME MEMORIAL | 20 | 20 | 183 | 21 | 162 | 3660 | 420
|  | 25 | Metro adicional de linha para instalação de split de 25.000 a 48.000 BTU/h. | 339039-25 | ELUMA | Metro | CONFORME MEMORIAL | 20 | 25 | 103 | 12 | 91 | 2575 | 300
|  | 26 | Metro adicional de linha para instalação de split acima de 48.000 BTU/h. | 339039-25 | ELUMA | Metro | CONFORME MEMORIAL | 20 | 28.5 | 436 | 312 | 124 | 12426 | 8892
|  | 27 | Desinstalação de equipamento de ar-condicionado. | 339039-25 | XX | Serviço | CONFORME MEMORIAL | 20 | 197 | 79 | 45 | 34 | 15563 | 8865
|  | 28 | Reposição de equipamento de ar condicionado. | 339039-25 | XX | Serviço | CONFORME MEMORIAL | 20 | 250 | 36 | 1 | 35 | 9000 | 250
|  | 29 | Instalação de Cortina de Ar. | 339039-25 | XX | Serviço | CONFORME MEMORIAL | 20 | 202 | 11 | 10 | 1 | 2222 | 2020 | 2 | 404
Frimac Refrigeração Eireli ME | 21 | 30 | Instalação completa de equipamento de ar-condicionado tipo "split" até 24.000 BTU/h incluindo até 3 metros de distância entre evaporadora e condensadora – Composto de 01 (uma) unidade evaporadora e 01 (uma) unidade condensadora. | 339039-25 | XX | Serviço | CONFORME MEMORIAL | 20 | 523 | 130 | 63 | 67 | 67990 | 32949
|  | 31 | Instalação completa de equipamento de ar-condicionado tipo "split" acima de 48.000 BTU/h incluindo até 3 metros de distância entre evaporadora e condensadora – Composto de 01 (uma) unidade evaporadora e 01 (uma) unidade condensadora. | 339039-25 | XX | Serviço | CONFORME MEMORIAL | 20 | 655 | 16 | 1 | 15 | 10480 | 655
|  | 32 | Metro adicional de linha para instalação de split até 24.000 BTU/h. | 339039-25 | ELUMA | Metro | CONFORME MEMORIAL | 20 | 20 | 750 | 0 | 750 | 15000 | 0
|  | 33 | Metro adicional de linha para instalação de split acima de 48.000 BTU/h. | 339039-25 | ELUMA | Metro | CONFORME MEMORIAL | 20 | 28.5 | 200 | 0 | 200 | 5700 | 0
|  | 34 | Desinstalação de equipamento de ar-condicionado. | 339039-25 | XX | Serviço | CONFORME MEMORIAL | 20 | 197 | 60 | 24 | 36 | 11820 | 4728
|  | 35 | Reposição de equipamento de ar condicionado. | 339039-25 | XX | Serviço | CONFORME MEMORIAL | 20 | 250 | 30 | 0 | 30 | 7500 | 0
|  | 36 | Instalação de Cortina de Ar. | 339039-25 | XX | Serviço | CONFORME MEMORIAL | 20 | 202 | 5 | 0 | 5 | 1010 | 0
Akon Ltda ME | 22 | 37 | Instalação completa de equipamento de ar-condicionado tipo "split" até 24.000 BTU/h incluindo até 3 metros de distância entre evaporadora e condensadora – Composto de 01 (uma) unidade evaporadora e 01 (uma) unidade condensadora. | 339039-25 | AKON | Serviço | CONFORME MEMORIAL | 20 | 460 | 103 | 55 | 48 | 47380 | 25300
|  | 38 | Instalação completa de equipamento de ar-condicionado tipo "split" de 25.000 a 48.000 BTU/h incluindo até 3 metros de distância entre evaporadora e condensadora – Composto de 01 (uma) unidade evaporadora e 01 (uma) unidade condensadora. | 339039-25 | AKON | Serviço | CONFORME MEMORIAL | 20 | 550 | 7 | 0 | 7 | 3850 | 0
|  | 39 | Metro adicional de linha para instalação de split até 24.000 BTU/h. | 339039-25 | AKON | Metro | CONFORME MEMORIAL | 20 | 40 | 294 | 0 | 294 | 11760 | 0
W & Z Comércio e Serviços Hospitalares Ltda | 23 | 40 | Instalação completa de equipamento de ar-condicionado tipo "split" até 24.000 BTU/h incluindo até 3 metros de distância entre evaporadora e condensadora – Composto de 01 (uma) unidade evaporadora e 01 (uma) unidade condensadora. | 339039-25 | W&Z | Serviço | CONFORME MEMORIAL | 20 | 490 | 80 | 34 | 46 | 39200 | 16660
|  | 41 | Instalação completa de equipamento de ar-condicionado tipo "split" de 25.000 a 48.000 BTU/h incluindo até 3 metros de distância entre evaporadora e condensadora – Composto de 01 (uma) unidade evaporadora e 01 (uma) unidade condensadora. | 339039-25 | W&Z | Serviço | CONFORME MEMORIAL | 20 | 570 | 50 | 16 | 34 | 28500 | 9120
|  | 42 | Instalação completa de equipamento de ar-condicionado tipo "split" acima de 48.000 BTU/h incluindo até 3 metros de distância entre evaporadora e condensadora – Composto de 01 (uma) unidade evaporadora e 01 (uma) unidade condensadora. | 339039-25 | W&Z | Serviço | CONFORME MEMORIAL | 20 | 600.01 | 10 | 9 | 1 | 6000.1 | 5400.09
|  | 43 | Metro adicional de linha para instalação de split até 24.000 BTU/h. | 339039-25 | W&Z | Metro | CONFORME MEMORIAL | 20 | 44.49 | 1600 | 0 | 1600 | 71184 | 0
|  | 44 | Metro adicional de linha para instalação de split de 25.000 a 48.000 BTU/h. | 339039-25 | W&Z | Metro | CONFORME MEMORIAL | 20 | 53.05 | 1000 | 0 | 1000 | 53050 | 0
|  | 45 | Metro adicional de linha para instalação de split acima de 48.000 BTU/h. | 339039-25 | W&Z | Metro | CONFORME MEMORIAL | 20 | 57.55 | 200 | 0 | 200 | 11510 | 0
|  | 46 | Desinstalação de equipamento de ar-condicionado. | 339039-25 | W&Z | Serviço | CONFORME MEMORIAL | 20 | 197.06 | 15 | 8 | 7 | 2955.9 | 1576.48
|  | 47 | Reposição de equipamento de ar condicionado. | 339039-25 | W&Z | Serviço | CONFORME MEMORIAL | 20 | 250 | 10 | 0 | 10 | 2500 | 0
[13 empty] | 1710380.11 | 761047.14 |  | 404 |  | 20235.28
Pregão 0859/2014/UDESC - SRP
Aquisição e instalação de aparelhos de ar condicionado
Vigência 27/08/2014 até 26/08/2014
[10 empty] | Valor Total da Ata com Aditivo |  |  |  | 1710380.11
[10 empty] | Valor Utilizado |  |  |  | 761047.14
[10 empty] | 1º Aditivo |  |  |  | 18.18%
[10 empty] | 2º Aditivo |  |  |  | 19.05%
[10 empty] | % Utilizado |  |  |  | 44.5%
Resumo Atualizado em Setembro/2015
VOLTAR
Note on O58: Gabriela Monteiro: % sobre o item 29
Note on O59: Gabriela Monteiro: % sobre o item 13

## Modelo Anexo II IN 002_2014
ANEXO II – Instrução Normativa n.º 002/2014
DECLARAÇÃO DE DISPONIBILIDADE DE QUANTITATIVO PARA EMISSÃO DE AUTORIZAÇÃO DE FORNECIMENTO/ORDEM DE SERVIÇO – SISTEMA DE REGISTRO DE PREÇOS/UDESC
Processo CPA n.º XXXX/2014
Pregão n.º XXXX/2014
Objeto:
Vigência da Ata de Registro de Preços: XX/XX/XXXX até XX/XX/XXXXX
Declaro que o Centro XXXXXXX, participante da Ata de Registro de Preços proveniente do Pregão n.º XXXX/2014, possui saldo em seu quantitativo para a emissão da Autorização de Fornecimento/Ordem de Serviço n.º XXXX/2014, no valor de R$ X.XXX,XX, a ser firmada com a empresa XXXXXXX, restando ainda em sua cota para próximas contratações com o referido fornecedor os seguintes quantitativos:
Lote | Item | Descrição Resumida | Unidade | Valor Unitário (R$) | Saldo Quantitativo (antes da emissão desta AF/OS) | Quantitativo da AF/OS | Saldo Atualizado
__________________, ____/_____/____
Cidade Data
_____________________________________________
Diretor(a) de Administração
(carimbo e assinatura)